## Sheet1
Centrele Medicale Poliana
Cod | Denumire | Laborator | Grup | Subgrup | Pret | OFERTA PRET | Timp executie (zile) | Produs biologic | Recipient recoltare | Metoda de lucru | Conditii de livrare | Note programari
AL001 | TESTUL PHADIATOP INFANT | Laborator Poliana Dorobanti 32A (Caragea) | IMUNOLOGIE SI SEROLOGIE | DETERMINARI ALERGOLOGICE | 120 | 96 | 11 | Sange venos pe gel | Vacc. Rosu/Galben | ser, FEIA ImmunoCAP | vacutainer cu gel cu dop galben SST , ser, 1 mL , 7 zile la 2-8 grade C, 6 luni la -20 grade Ctransport - tub primar centrifugat la 2-8 grade C
AL002 | TESTUL PHADIATOP ADULT | Laborator Poliana Dorobanti 32A (Caragea) | IMUNOLOGIE SI SEROLOGIE | DETERMINARI ALERGOLOGICE | 120 | 96 | 11 | Sange venos pe gel | Vacc. Rosu/Galben | ser, FEIA ImmunoCAP | vacutainer cu gel cu dop galben SST , ser, 1 mL , 7 zile la 2-8 grade C, 6 luni la -20 grade Ctransport - tub primar centrifugat la 2-8 grade C
AL003 | IgE SPECIFIC POLEN GRAMINEE AMESTEC (GX6) | Laborator Poliana Dorobanti 32A (Caragea) | IMUNOLOGIE SI SEROLOGIE | DETERMINARI ALERGOLOGICE | 75 | 60 | 13 | Sange venos pe gel | Vacc. Rosu/Galben | Ser, Metoda chemiluminiscenta | vacutainer cu gel cu dop galben SST ,ser, 1 mL , 7 zile la 2-8 grade C, 6 luni la -20 grade Ctransport - tub primar centrifugat la 2-8 grade C
AL004 | IgE SPECIFIC POLEN PHLEUM PRATENSE(TIMOFTICA) | Laborator Poliana Dorobanti 32A (Caragea) | IMUNOLOGIE SI SEROLOGIE | DETERMINARI ALERGOLOGICE | 75 | 60 | 13 | Sange venos pe gel | Vacc. Rosu/Galben | ser, FEIA ImmunoCAP | vacutainer cu gel cu dop galben SST , ser, 1 mL , 7 zile la 2-8 grade C, 6 luni la -20 grade Ctransport - tub primar centrifugat la 2-8 grade C
AL006 | IgE SPECIFIC POLEN ARTEMISIA VULGARIS (PELIN) W6 | Laborator Poliana Dorobanti 32A (Caragea) | IMUNOLOGIE SI SEROLOGIE | DETERMINARI ALERGOLOGICE | 84 | 67.2 | 13 | Sange venos pe gel | Vacc. Rosu/Galben | ser, FEIA ImmunoCAP | vacutainer cu gel cu dop galben SST , ser, 1 mL , 7 zile la 2-8 grade C, 6 luni la -20 grade Ctransport - tub primar centrifugat la 2-8 grade C
AL007 | IgE SPECIFIC POLEN BETULLA VERRUCOSA (MESTEACAN) (T3) | Laborator Poliana Dorobanti 32A (Caragea) | IMUNOLOGIE SI SEROLOGIE | DETERMINARI ALERGOLOGICE | 90 | 72 | 13 | Sange venos pe gel | Vacc. Rosu/Galben | ser, FEIA ImmunoCAP | vacutainer cu gel cu dop galben SST , ser, 1 mL , 7 zile la 2-8 grade C, 6 luni la -20 grade Ctransport - tub primar centrifugat la 2-8 grade C
AL008 | IgE SPECIFIC PRAF DE CASA - GREER(H1) | Laborator Poliana Dorobanti 32A (Caragea) | IMUNOLOGIE SI SEROLOGIE | DETERMINARI ALERGOLOGICE | 75 | 60 | 13 | Sange venos pe gel | Vacc. Rosu/Galben | ser, FEIA ImmunoCAP | vacutainer cu gel cu dop galben SST , ser, 1 mL , 7 zile la 2-8 grade C, 6 luni la -20 grade Ctransport - tub primar centrifugat la 2-8 grade C
AL009 | IgE SPECIFIC DERMATOPHAGOIDES PTERONYSSIMUS (D1) | Laborator Poliana Dorobanti 32A (Caragea) | IMUNOLOGIE SI SEROLOGIE | DETERMINARI ALERGOLOGICE | 70 | 56 | 10 | Sange venos pe gel | Vacc. Rosu/Galben | ser, FEIA ImmunoCAP | vacutainer cu gel cu dop galben SST , ser, 1 mL , 7 zile la 2-8 grade C, 6 luni la -20 grade Ctransport - tub primar centrifugat la 2-8 grade C
AL010 | IgE SPECIFIC BLATELLA GERMANICA | Laborator Poliana Dorobanti 32A (Caragea) | IMUNOLOGIE SI SEROLOGIE | DETERMINARI ALERGOLOGICE | 90 | 72 | 11 | Sange venos pe gel | Vacc. Rosu/Galben | ser, FEIA ImmunoCAP | vacutainer cu gel cu dop galben SST ,ser, 1 mL , 7 zile la 2-8 grade C, 6 luni la -20 grade Ctransport - tub primar centrifugat la 2-8 grade C
AL012 | IgE SPECIFIC ALTERNARIA ALTERNATA | Laborator Poliana Dorobanti 32A (Caragea) | IMUNOLOGIE SI SEROLOGIE | DETERMINARI ALERGOLOGICE | 75 | 60 | 10 | Sange venos pe gel | Vacc. Rosu/Galben | ser, FEIA ImmunoCAP | vacutainer cu gel cu dop galben SST ,ser, 1 mL , 7 zile la 2-8 grade C, 6 luni la -20 grade Ctransport - tub primar centrifugat la 2-8 grade C
AL013 | IgE SPECIFIC EPITELIU DE PISICA (E1) | Laborator Poliana Dorobanti 32A (Caragea) | IMUNOLOGIE SI SEROLOGIE | DETERMINARI ALERGOLOGICE | 80 | 64 | 11 | Sange venos pe gel | Vacc. Rosu/Galben | ser, FEIA ImmunoCAP | vacutainer cu gel cu dop galben SST ,ser, 1 mL , 7 zile la 2-8 grade C, 6 luni la -20 grade Ctransport - tub primar centrifugat la 2-8 grade C
AL014 | IgE SPECIFIC EPITELIU DE CAINE (E5) | Laborator Poliana Dorobanti 32A (Caragea) | IMUNOLOGIE SI SEROLOGIE | DETERMINARI ALERGOLOGICE | 87 | 69.6 | 11 | Sange venos pe gel | Vacc. Rosu/Galben | Ser, Metoda chemiluminiscenta | vacutainer cu gel cu dop galben SST ,ser, 1 mL , 7 zile la 2-8 grade C, 6 luni la -20 grade Ctransport - tub primar centrifugat la 2-8 grade C
AL015 | PANEL 2 ALERGENI SPECIFICI (20 ALERGENI RESPIRATORI) | Laborator Poliana Dorobanti 32A (Caragea) | IMUNOLOGIE SI SEROLOGIE | DETERMINARI ALERGOLOGICE | 250 | 200 | 12 | Sange venos pe gel | Vacc. Rosu/Galben | ser, immunoblot | vacutainer cu gel cu dop galben SST ,1 mL ser - 9 zile la 2-8 grade C; pina la 6 luni la -20 grade Ctransport la 2-8 grade C esantion ser sau proba primara cu gel centrifugata
AL016 | IgE SPECIFIC ALBUS DE OU (F1) | Laborator Poliana Dorobanti 32A (Caragea) | IMUNOLOGIE SI SEROLOGIE | DETERMINARI ALERGOLOGICE | 75 | 60 | 4 | Sange venos pe gel | Vacc. Rosu/Galben | ser, FEIA ImmunoCAP | vacutainer cu gel cu dop galben SST ,ser, 1 mL , 7 zile la 2-8 grade C, 6 luni la -20 grade Ctransport - tub primar centrifugat la 2-8 grade C
AL017 | IgE SPECIFIC LAPTE DE VACA (F2) | Laborator Poliana Dorobanti 32A (Caragea) | IMUNOLOGIE SI SEROLOGIE | DETERMINARI ALERGOLOGICE | 85 | 68 | 10 | Sange venos pe gel | Vacc. Rosu/Galben | ser, FEIA ImmunoCAP | vacutainer cu gel cu dop galben SST ,ser, 1 mL , 7 zile la 2-8 grade C, 6 luni la -20 grade Ctransport - tub primar centrifugat la 2-8 grade C
AL018 | IgE SPECIFIC GRIU (G15) | Laborator Poliana Dorobanti 32A (Caragea) | IMUNOLOGIE SI SEROLOGIE | DETERMINARI ALERGOLOGICE | 90 | 76.5 | 10 | Sange venos pe gel | Vacc. Rosu/Galben | Ser, Metoda chemiluminiscenta | vacutainer cu gel cu dop galben SST ,ser, 1 mL , 7 zile la 2-8 grade C, 6 luni la -20 grade Ctransport - tub primar centrifugat la 2-8 grade C
AL019 | IgE SPECIFIC ALUNE DE PADURE (F17) | Laborator Poliana Dorobanti 32A (Caragea) | IMUNOLOGIE SI SEROLOGIE | DETERMINARI ALERGOLOGICE | 75 | 60 | 11 | Sange venos pe gel | Vacc. Rosu/Galben | ser, FEIA ImmunoCAP | vacutainer cu gel cu dop galben SST ,ser, 1 mL , 7 zile la 2-8 grade C, 6 luni la -20 grade Ctransport - tub primar centrifugat la 2-8 grade C
AL020 | IgE SPECIFIC SOIA (F14) | Laborator Poliana Dorobanti 32A (Caragea) | IMUNOLOGIE SI SEROLOGIE | DETERMINARI ALERGOLOGICE | 75 | 60 | 10 | Sange venos pe gel | Vacc. Rosu/Galben | ser, FEIA ImmunoCAP | vacutainer cu gel cu dop galben SST ,ser, 1 mL , 9 zile la 2-8 grade C, 6 luni la -20 grade Ctransport - tub primar centrifugat la 2-8 grade C
AL021 | IgE SPECIFIC GLUTEN (F79) | Laborator Poliana Dorobanti 32A (Caragea) | IMUNOLOGIE SI SEROLOGIE | DETERMINARI ALERGOLOGICE | 70 | 56 | 10 | Sange venos pe gel | Vacc. Rosu/Galben | ser, FEIA ImmunoCAP | vacutainer cu gel cu dop galben SST ,ser, 1 mL , 7 zile la 2-8 grade C, 6 luni la -20 grade Ctransport - tub primar centrifugat la 2-8 grade C
AL022 | IgE SPECIFIC CACAO (F93) | Laborator Poliana Dorobanti 32A (Caragea) | IMUNOLOGIE SI SEROLOGIE | DETERMINARI ALERGOLOGICE | 75 | 60 | 10 | Sange venos pe gel | Vacc. Rosu/Galben | ser, FEIA ImmunoCAP | vacutainer cu gel cu dop galben SST ,ser, 1 mL , 7 zile la 2-8 grade C, 6 luni la -20 grade Ctransport - tub primar centrifugat la 2-8 grade C
AL023 | IgE SPECIFIC VENIN ALBINE (I1) | Laborator Poliana Dorobanti 32A (Caragea) | IMUNOLOGIE SI SEROLOGIE | DETERMINARI ALERGOLOGICE | 84 | 67.2 | 10 | Sange venos pe gel | Vacc. Rosu/Galben | ser, FEIA ImmunoCAP | vacutainer cu gel cu dop galben SST ,ser, 1 mL , 7 zile la 2-8 grade C, 6 luni la -20 grade Ctransport - tub primar centrifugat la 2-8 grade C
AL024 | IgE SPECIFIC VENIN VIESPE COMUNA (i3) | Laborator Poliana Dorobanti 32A (Caragea) | IMUNOLOGIE SI SEROLOGIE | DETERMINARI ALERGOLOGICE | 90 | 72 | 6 | Sange venos pe gel | Vacc. Rosu/Galben | ser, FEIA ImmunoCAP | vacutainer cu gel cu dop galben SST ,ser, 1 mL , 7 zile la 2-8 grade C, 6 luni la -20 grade Ctransport - tub primar centrifugat la 2-8 grade C
AL026 | IgE SPECIFIC AMOXICILINA (C204) | Laborator Poliana Dorobanti 32A (Caragea) | IMUNOLOGIE SI SEROLOGIE | DETERMINARI ALERGOLOGICE | 75 | 60 | 17 | Sange venos pe gel | Vacc. Rosu/Galben | ser, FEIA ImmunoCAP | vacutainer cu gel cu dop galben SST ,ser, 1 mL , 7 zile la 2-8 grade C, 6 luni la -20 grade Ctransport - tub primar centrifugat la 2-8 grade C
AL031 | IgE SPECIFIC PENICILLIUM NOTATUM (M1) | Laborator Poliana Dorobanti 32A (Caragea) | IMUNOLOGIE SI SEROLOGIE | DETERMINARI ALERGOLOGICE | 90 | 76.5 | 14 | Sange venos pe gel | Vacc. Rosu/Galben |  | vacutainer cu gel cu dop galben SST ,ser, 1 mL , 7 zile la 2-8 grade C, 6 luni la -20 grade Ctransport - tub primar centrifugat la 2-8 grade C
AL032 | IgE SPECIFIC CLADOSPORIUM HERBARUM (M2) | Laborator Poliana Dorobanti 32A (Caragea) | IMUNOLOGIE SI SEROLOGIE | DETERMINARI ALERGOLOGICE | 75 | 60 | 13 | Sange venos pe gel | Vacc. Rosu/Galben |  | vacutainer cu gel cu dop galben SST ,ser, 1 mL , 7 zile la 2-8 grade C, 6 luni la -20 grade Ctransport - tub primar centrifugat la 2-8 grade C
AL033 | IgE SPECIFIC ASPERGILLUS FUMIGATUS (M3) | Laborator Poliana Dorobanti 32A (Caragea) | IMUNOLOGIE SI SEROLOGIE | DETERMINARI ALERGOLOGICE | 90 | 72 | 14 | Sange venos pe gel | Vacc. Rosu/Galben | ser, FEIA ImmunoCAP | vacutainer cu gel cu dop galben SST ,ser, 1 mL , 7 zile la 2-8 grade C, 6 luni la -20 grade Ctransport - tub primar centrifugat la 2-8 grade C
AL034 | IgE SPECIFIC DERMATOPHAGOIDES FARINAE (D2) | Laborator Poliana Dorobanti 32A (Caragea) | IMUNOLOGIE SI SEROLOGIE | DETERMINARI ALERGOLOGICE | 69 | 55.2 | 10 | Sange venos pe gel | Vacc. Rosu/Galben | ser, FEIA ImmunoCAP | vacutainer cu gel cu dop galben SST ,ser, 1 mL , 7 zile la 2-8 grade C, 6 luni la -20 grade Ctransport - tub primar centrifugat la 2-8 grade C
AL035 | IgE SPECIFIC PENICILINA G (C1) | Laborator Poliana Dorobanti 32A (Caragea) | IMUNOLOGIE SI SEROLOGIE | DETERMINARI ALERGOLOGICE | 53 | 42.4 | 17 | Sange venos pe gel | Vacc. Rosu/Galben | ser, FEIA ImmunoCAP | vacutainer cu gel cu dop galben SST ,ser, 1 mL , 7 zile la 2-8 grade C, 6 luni la -20 grade Ctransport - tub primar centrifugat la 2-8 grade C
AL036 | IgE SPECIFIC CEFACLOR RC7 | Laborator Poliana Dorobanti 32A (Caragea) | IMUNOLOGIE SI SEROLOGIE | DETERMINARI ALERGOLOGICE | 75 | 60 | 17 | Sange venos pe gel | Vacc. Rosu/Galben | ser, FEIA ImmunoCAP | vacutainer cu gel cu dop galben SST ,ser, 1 mL , 7 zile la 2-8 grade C, 6 luni la -20 grade Ctransport - tub primar centrifugat la 2-8 grade C
AL037 | IgE SPECIFIC PENICILINA V (C2) | Laborator Poliana Dorobanti 32A (Caragea) | IMUNOLOGIE SI SEROLOGIE | DETERMINARI ALERGOLOGICE | 53 | 42.4 | 18 | Sange venos pe gel | Vacc. Rosu/Galben | ser, FEIA ImmunoCAP | vacutainer cu gel cu dop galben SST ,ser, 1 mL , 7 zile la 2-8 grade C, 6 luni la -20 grade Ctransport - tub primar centrifugat la 2-8 grade C
AL038 | IgE SPECIFIC PIPER NEGRU (F280) | Laborator Poliana Dorobanti 32A (Caragea) | IMUNOLOGIE SI SEROLOGIE | DETERMINARI ALERGOLOGICE | 90 | 76.5 | 12 | Sange venos pe gel | Vacc. Rosu/Galben |  | vacutainer cu gel cu dop galben SST ,ser, 1 mL , 9 zile la 2-8 grade C, 6 luni la -20 grade Ctransport - tub primar centrifugat la 2-8 grade C
AL039 | IgE SPECIFIC CARNE DE PORC (SUS SPP.) (CF26) | Laborator Poliana Dorobanti 32A (Caragea) | IMUNOLOGIE SI SEROLOGIE | DETERMINARI ALERGOLOGICE | 90 | 72 | 13 | Sange venos pe gel | Vacc. Rosu/Galben | ser, FEIA ImmunoCAP | vacutainer cu gel cu dop galben SST ,ser, 1 mL , 7 zile la 2-8 grade C, 6 luni la -20 grade Ctransport - tub primar centrifugat la 2-8 grade C
AL040 | IgE SPECIFIC COD (F3) | Laborator Poliana Dorobanti 32A (Caragea) | IMUNOLOGIE SI SEROLOGIE | DETERMINARI ALERGOLOGICE | 90 | 76.5 | 10 | Sange venos pe gel | Vacc. Rosu/Galben | Ser, Metoda chemiluminiscenta | vacutainer cu gel cu dop galben SST ,ser, 1 mL , 7 zile la 2-8 grade C, 6 luni la -20 grade Ctransport - tub primar centrifugat la 2-8 grade C
AL041 | IgE SPECIFIC MAR (F49) | Laborator Poliana Dorobanti 32A (Caragea) | IMUNOLOGIE SI SEROLOGIE | DETERMINARI ALERGOLOGICE | 90 | 72 | 9 | Sange venos pe gel | Vacc. Rosu/Galben |  | vacutainer cu gel cu dop galben SST ,ser, 1 mL , 7 zile la 2-8 grade C, 6 luni la -20 grade Ctransport - tub primar centrifugat la 2-8 grade C
AL042 | IgE SPECIFIC TELINA (F85 ) | Laborator Poliana Dorobanti 32A (Caragea) | IMUNOLOGIE SI SEROLOGIE | DETERMINARI ALERGOLOGICE | 75 | 60 | 10 | Sange venos pe gel | Vacc. Rosu/Galben | ser, FEIA ImmunoCAP | vacutainer cu gel cu dop galben SST ,ser, 1 mL , 7 zile la 2-8 grade C, 6 luni la -20 grade Ctransport - tub primar centrifugat la 2-8 grade C
AL043 | IgE SPECIFIC BANANE (F92) | Laborator Poliana Dorobanti 32A (Caragea) | IMUNOLOGIE SI SEROLOGIE | DETERMINARI ALERGOLOGICE | 90 | 72 | 10 | Sange venos pe gel | Vacc. Rosu/Galben | ser, FEIA ImmunoCAP | vacutainer cu gel cu dop galben SST ,ser, 1 mL , 7 zile la 2-8 grade C, 6 luni la -20 grade Ctransport - tub primar centrifugat la 2-8 grade C
AL044 | IgE SPECIFIC PORTOCALA (F33) | Laborator Poliana Dorobanti 32A (Caragea) | IMUNOLOGIE SI SEROLOGIE | DETERMINARI ALERGOLOGICE | 90 | 76.5 | 10 | Sange venos pe gel | Vacc. Rosu/Galben |  | vacutainer cu gel cu dop galben SST ,ser, 1 mL , 7 zile la 2-8 grade C, 6 luni la -20 grade Ctransport - tub primar centrifugat la 2-8 grade C
AL045 | IgE SPECIFIC KIWI (F84) | Laborator Poliana Dorobanti 32A (Caragea) | IMUNOLOGIE SI SEROLOGIE | DETERMINARI ALERGOLOGICE | 90 | 72 | 14 | Sange venos pe gel | Vacc. Rosu/Galben | ser, FEIA ImmunoCAP | vacutainer cu gel cu dop galben SST ,ser, 1 mL , 7 zile la 2-8 grade C, 6 luni la -20 grade Ctransport - tub primar centrifugat la 2-8 grade C
AL046 | IgE SPECIFIC CEAPA (F48) | Laborator Poliana Dorobanti 32A (Caragea) | IMUNOLOGIE SI SEROLOGIE | DETERMINARI ALERGOLOGICE | 90 | 76.5 | 10 | Sange venos pe gel | Vacc. Rosu/Galben |  | vacutainer cu gel cu dop galben SST ,ser, 1 mL , 7 zile la 2-8 grade C, 6 luni la -20 grade Ctransport - tub primar centrifugat la 2-8 grade C
AL048 | IgE SPECIFIC LA ROSII (F25) | Laborator Poliana Dorobanti 32A (Caragea) | IMUNOLOGIE SI SEROLOGIE | DETERMINARI ALERGOLOGICE | 75 | 63.75 | 10 | Sange venos pe gel | Vacc. Rosu/Galben |  | vacutainer cu gel cu dop galben SST ,ser, 1 mL , 7 zile la 2-8 grade C, 6 luni la -20 grade Ctransport - tub primar centrifugat la 2-8 grade C
AL049 | IgE SPECIFIC MORCOV | Laborator Poliana Dorobanti 32A (Caragea) | IMUNOLOGIE SI SEROLOGIE | DETERMINARI ALERGOLOGICE | 75 | 63.75 | 10 | Sange venos pe gel | Vacc. Rosu/Galben |  | vacutainer cu gel cu dop galben SST ,ser, 1 mL , 7 zile la 2-8 grade C, 6 luni la -20 grade Ctransport - tub primar centrifugat la 2-8 grade C
AL050 | IgE SPECIFIC CARTOFI | Laborator Poliana Dorobanti 32A (Caragea) | IMUNOLOGIE SI SEROLOGIE | DETERMINARI ALERGOLOGICE | 90 | 72 | 10 | Sange venos pe gel | Vacc. Rosu/Galben |  | vacutainer cu gel cu dop galben SST ,ser, 1 mL , 7 zile la 2-8 grade C, 6 luni la -20 grade Ctransport - tub primar centrifugat la 2-8 grade C
AL053 | IgE SPECIFIC CIUPERCI (F212) | Laborator Poliana Dorobanti 32A (Caragea) | IMUNOLOGIE SI SEROLOGIE | DETERMINARI ALERGOLOGICE | 75 | 63.75 | 11 | Sange venos pe gel | Vacc. Rosu/Galben |  | vacutainer cu gel cu dop galben SST ,ser, 1 mL , 7 zile la 2-8 grade C, 6 luni la -20 grade Ctransport - tub primar centrifugat la 2-8 grade C
AL054 | PANEL 3 ALERGENI SPECIFICI (20 ALERGENI ALIMENTARI) | Laborator Poliana Dorobanti 32A (Caragea) | IMUNOLOGIE SI SEROLOGIE | DETERMINARI ALERGOLOGICE | 250 | 200 | 12 | Sange venos pe gel | Vacc. Rosu/Galben | ser, immunoblot | vacutainer cu gel cu dop galben SST , , 1 mL ser - 9 zile la 2-8 grade C; pina la 6 luni la -20 grade Ctransport la 2-8 grade C esantion ser sau proba primara cu gel centrifugata, immunoblot
AL059 | PANEL 4 ALERGENI (27 ALERGENI PEDIATRICI) | Laborator Poliana Dorobanti 32A (Caragea) | IMUNOLOGIE SI SEROLOGIE | DETERMINARI ALERGOLOGICE | 285 | 228 | 12 | Sange venos pe gel | Vacc. Rosu/Galben | ser, immunoblot | vacutainer cu gel cu dop galben SST , 1 mL ser - 9 zile la 2-8 grade C; pina la 6 luni la -20 grade Ctransport la 2-8 grade C esantion ser sau proba primara cu gel centrifugata
AL061 | PANEL 1 ALERGENI (54 ALERGENI - MIXT) | Laborator Poliana Dorobanti 32A (Caragea) | IMUNOLOGIE SI SEROLOGIE | DETERMINARI ALERGOLOGICE | 320 | 256 | 11 | Sange venos pe gel | Vacc. Rosu/Galben |  | Ivacutainer cu gel cu dop galben SST , 1 mL ser - 9 zile la 2-8 grade C; pina la 6 luni la -20 grade Ctransport la 2-8 grade C esantion ser sau proba primara cu gel centrifugata
AL069 | IgE SPECIFIC ASCARIS (P1) | Laborator Poliana Dorobanti 32A (Caragea) | IMUNOLOGIE SI SEROLOGIE | DETERMINARI ALERGOLOGICE | 93 | 74.4 | 13 | Sange venos pe gel | Vacc. Rosu/Galben |  | vacutainer cu gel cu dop galben SST ,ser, 1 mL , 7 zile la 2-8 grade C, 6 luni la -20 grade Ctransport - tub primar centrifugat la 2-8 grade C
AL071 | DIAMINOXIDAZA ( DAO ) - DOZARE CANTITATIVA | Laborator Poliana Dorobanti 32A (Caragea) | IMUNOLOGIE SI SEROLOGIE | DETERMINARI ALERGOLOGICE | 295 | 236 | 7 | Sange venos pe gel | Vacc. Rosu/Galben |  | vacutainer cu gel cu dop galben SST ,ser 0.5 mL,4 zile la temperatura camerei, 9 zile la 2-8 grade C, 6 luni la -20 grade Ctransport - tub primar centrifugat la 2-8 grade C
AL093 | IgE SPECIFIC SEMINTE DE SUSAN (F10) | Laborator Poliana Dorobanti 32A (Caragea) | IMUNOLOGIE SI SEROLOGIE | DETERMINARI ALERGOLOGICE | 75 | 60 | 13 | Sange venos pe gel | Vacc. Rosu/Galben |  | vacutainer cu gel cu dop galben SST ,ser, 1 mL , 7 zile la 2-8 grade C, 6 luni la -20 grade Ctransport - tub primar centrifugat la 2-8 grade C;
AL095 | IgE SPECIFIC PIERSICA (F95) | Laborator Poliana Dorobanti 32A (Caragea) | IMUNOLOGIE SI SEROLOGIE | DETERMINARI ALERGOLOGICE | 75 | 63.75 | 9 | Sange venos pe gel | Vacc. Rosu/Galben |  | vacutainer cu gel cu dop galben SST ,ser, 1 mL , 9 zile la 2-8 grade C, 6 luni la -20 grade Ctransport - tub primar centrifugat la 2-8 grade C
AL096 | IgE SPECIFIC CAFEA (F221) | Laborator Poliana Dorobanti 32A (Caragea) | IMUNOLOGIE SI SEROLOGIE | DETERMINARI ALERGOLOGICE | 78 | 62.4 | 12 | Sange venos pe gel | Vacc. Rosu/Galben |  | vacutainer cu gel cu dop galben SST ,ser, 1 mL , 7 zile la 2-8 grade C, 6 luni la -20 grade Ctransport - tub primar centrifugat la 2-8 grade C
AL098 | IgE SPECIFIC ALFA-LACTALBUMINA (F76) | Laborator Poliana Dorobanti 32A (Caragea) | IMUNOLOGIE SI SEROLOGIE | DETERMINARI ALERGOLOGICE | 75 | 60 | 13 | Sange venos pe gel | Vacc. Rosu/Galben | Ser, Metoda chemiluminiscenta | vacutainer cu gel cu dop galben SST ,ser, 1 mL , 7 zile la 2-8 grade C, 6 luni la -20 grade Ctransport - tub primar centrifugat la 2-8 grade C
AL099 | IgE SPECIFIC BETA-LACTOGLOBULINA ( F77 ) | Laborator Poliana Dorobanti 32A (Caragea) | IMUNOLOGIE SI SEROLOGIE | DETERMINARI ALERGOLOGICE | 90 | 72 | 13 | Sange venos pe gel | Vacc. Rosu/Galben |  | vacutainer cu gel cu dop galben SST ,ser, 1 mL , 7 zile la 2-8 grade C, 6 luni la -20 grade Ctransport - tub primar centrifugat la 2-8 grade C
AL100 | IgE SPECIFIC CAZEINA (F78) | Laborator Poliana Dorobanti 32A (Caragea) | IMUNOLOGIE SI SEROLOGIE | DETERMINARI ALERGOLOGICE | 90 | 72 | 13 | Sange venos pe gel | Vacc. Rosu/Galben | Ser, Metoda chemiluminiscenta | vacutainer cu gel cu dop galben SST ,ser, 1 mL , 7 zile la 2-8 grade C, 6 luni la -20 grade Ctransport - tub primar centrifugat la 2-8 grade C
AL101 | IgE SPECIFIC LAPTE PASTEURIZAT(F231) | Laborator Poliana Dorobanti 32A (Caragea) | IMUNOLOGIE SI SEROLOGIE | DETERMINARI ALERGOLOGICE | 75 | 60 | 11 | Sange venos pe gel | Vacc. Rosu/Galben |  | vacutainer cu gel cu dop galben SST ,ser, 1 mL , 7 zile la 2-8 grade C, 6 luni la -20 grade Ctransport - tub primar centrifugat la 2-8 grade C
AL106 | IgE SPECIFIC CARNE DE PUI | Laborator Poliana Dorobanti 32A (Caragea) | IMUNOLOGIE SI SEROLOGIE | DETERMINARI ALERGOLOGICE | 90 | 72 | 13 | Sange venos pe gel | Vacc. Rosu/Galben |  | vacutainer cu gel cu dop galben SST ,ser, 1 mL , 7 zile la 2-8 grade C, 6 luni la -20 grade Ctransport - tub primar centrifugat la 2-8 grade C
AL112 | IgE SPECIFIC LAPTE DE CAPRA | Laborator Poliana Dorobanti 32A (Caragea) | IMUNOLOGIE SI SEROLOGIE | DETERMINARI ALERGOLOGICE | 75 | 60 | 13 | Sange venos pe gel | Vacc. Rosu/Galben |  | vacutainer cu gel cu dop galben SST ,ser, 1 mL , 7 zile la 2-8 grade C, 6 luni la -20 grade Ctransport - tub primar centrifugat la 2-8 grade C
AL113 | IgE SPECIFIC GALBENUS DE OU (F75) | Laborator Poliana Dorobanti 32A (Caragea) | IMUNOLOGIE SI SEROLOGIE | DETERMINARI ALERGOLOGICE | 90 | 72 | 13 | Sange venos pe gel | Vacc. Rosu/Galben |  | vacutainer cu gel cu dop galben SST ,ser, 1 mL , 7 zile la 2-8 grade C, 6 luni la -20 grade Ctransport - tub primar centrifugat la 2-8 grade C
AL133 | IgE SPECIFIC CRAB (F23) | Laborator Poliana Dorobanti 32A (Caragea) | IMUNOLOGIE SI SEROLOGIE | DETERMINARI ALERGOLOGICE | 90 | 76.5 | 13 | Sange venos pe gel | Vacc. Rosu/Galben |  | vacutainer cu gel cu dop galben SST ,ser, 1 mL , 9 zile la 2-8 grade C, 6 luni la -20 grade Ctransport - tub primar centrifugat la 2-8 grade C
AL153 | IgE SPECIFIC OREZ (ORYZA SATIVA) (F9) | Laborator Poliana Dorobanti 32A (Caragea) | IMUNOLOGIE SI SEROLOGIE | DETERMINARI ALERGOLOGICE | 90 | 76.5 | 9 | Sange venos pe gel | Vacc. Rosu/Galben |  | vacutainer cu gel cu dop galben SST ,ser, 1 mL , 9 zile la 2-8 grade C, 6 luni la -20 grade Ctransport - tub primar centrifugat la 2-8 grade C
AL156 | IgE SPECIFIC NUCA DE COCOS ( F36 ) | Laborator Poliana Dorobanti 32A (Caragea) | IMUNOLOGIE SI SEROLOGIE | DETERMINARI ALERGOLOGICE | 75 | 60 | 12 | Sange venos pe gel | Vacc. Rosu/Galben |  | vacutainer cu gel cu dop galben SST ,ser, 1 mL , 7 zile la 2-8 grade C, 6 luni la -20 grade Ctransport - tub primar centrifugat la 2-8 grade C
AL162 | IgE SPECIFIC FISTIC | Laborator Poliana Dorobanti 32A (Caragea) | IMUNOLOGIE SI SEROLOGIE | DETERMINARI ALERGOLOGICE | 75 | 60 | 12 | Sange venos pe gel | Vacc. Rosu/Galben |  | vacutainer cu gel cu dop galben SST ,ser, 1 mL , 7 zile la 2-8 grade C, 6 luni la -20 grade Ctransport - tub primar centrifugat la 2-8 grade C
AL189 | IgE SPECIFIC PARA (F94) | Laborator Poliana Dorobanti 32A (Caragea) | IMUNOLOGIE SI SEROLOGIE | DETERMINARI ALERGOLOGICE | 90 | 76.5 | 12 | Sange venos pe gel | Vacc. Rosu/Galben |  | vacutainer cu gel cu dop galben SST ,ser, 1 mL , 9 zile la 2-8 grade C, 6 luni la -20 grade Ctransport - tub primar centrifugat la 2-8 grade C
AL204 | IgE SPECIFIC CIRESE (F242) | Laborator Poliana Dorobanti 32A (Caragea) | IMUNOLOGIE SI SEROLOGIE | DETERMINARI ALERGOLOGICE | 75 | 63.75 | 9 | Sange venos pe gel | Vacc. Rosu/Galben |  | vacutainer cu gel cu dop galben SST ,ser, 1 mL , 9 zile la 2-8 grade C, 6 luni la -20 grade Ctransport - tub primar centrifugat la 2-8 grade C
AL244 | IgE SPECIFIC FRUNZA DE DAFIN | Laborator Poliana Dorobanti 32A (Caragea) | IMUNOLOGIE SI SEROLOGIE | DETERMINARI ALERGOLOGICE | 90 | 76.5 | 9 | Sange venos pe gel | Vacc. Rosu/Galben |  | vacutainer cu gel cu dop galben SST ,ser, 1 mL , 9 zile la 2-8 grade C, 6 luni la -20 grade Ctransport - tub primar centrifugat la 2-8 grade C
AL248 | IgE SPECIFIC PAPRIKA (F218) | Laborator Poliana Dorobanti 32A (Caragea) | IMUNOLOGIE SI SEROLOGIE | DETERMINARI ALERGOLOGICE | 90 | 76.5 | 9 | Sange venos pe gel | Vacc. Rosu/Galben |  | vacutainer cu gel cu dop galben SST ,ser, 1 mL , 9 zile la 2-8 grade C, 6 luni la -20 grade Ctransport - tub primar centrifugat la 2-8 grade C
AL252 | IgE SPECIFIC CIMBRU (F273) | Laborator Poliana Dorobanti 32A (Caragea) | IMUNOLOGIE SI SEROLOGIE | DETERMINARI ALERGOLOGICE | 90 | 76.5 | 9 | Sange venos pe gel | Vacc. Rosu/Galben |  | vacutainer cu gel cu dop galben SST ,ser, 1 mL , 9 zile la 2-8 grade C, 6 luni la -20 grade Ctransport - tub primar centrifugat la 2-8 grade C
AL255 | IgE SPECIFIC MUSTAR (F89) | Laborator Poliana Dorobanti 32A (Caragea) | IMUNOLOGIE SI SEROLOGIE | DETERMINARI ALERGOLOGICE | 90 | 76.5 | 13 | Sange venos pe gel | Vacc. Rosu/Galben |  | vacutainer cu gel cu dop galben SST ,ser, 1 mL , 9 zile la 2-8 grade C, 6 luni la -20 grade Ctransport - tub primar centrifugat la 2-8 grade C
AL274 | IgE SPECIFIC EPITELII IEPURE (E82) | Laborator Poliana Dorobanti 32A (Caragea) | IMUNOLOGIE SI SEROLOGIE | DETERMINARI ALERGOLOGICE | 75 | 63.75 | 9 | Sange venos pe gel | Vacc. Rosu/Galben |  | vacutainer cu gel cu dop galben SST ,ser, 1 mL , 9 zile la 2-8 grade C, 6 luni la -20 grade Ctransport - tub primar centrifugat la 2-8 grade C
AL284 | IgE SPECIFIC PENE DE PAPAGAL | Laborator Poliana Dorobanti 32A (Caragea) | IMUNOLOGIE SI SEROLOGIE | DETERMINARI ALERGOLOGICE | 75 | 60 | 13 | Sange venos pe gel | Vacc. Rosu/Galben |  | vacutainer cu gel cu dop galben SST ,ser, 1 mL , 9 zile la 2-8 grade C, 6 luni la -20 grade Ctransport - tub primar centrifugat la 2-8 grade C
AL292 | IgE SPECIFIC PENE DE PORUMBEL (E215) | Laborator Poliana Dorobanti 32A (Caragea) | IMUNOLOGIE SI SEROLOGIE | DETERMINARI ALERGOLOGICE | 90 | 76.5 | 13 | Sange venos pe gel | Vacc. Rosu/Galben |  | vacutainer cu gel cu dop galben SST ,ser, 1 mL , 9 zile la 2-8 grade C, 6 luni la -20 grade Ctransport - tub primar centrifugat la 2-8 grade C
AL329 | IgE SPECIFIC STAPHYLOCOCCUS AUREUS - ENTEROTOXINA C( m223) | Laborator Poliana Dorobanti 32A (Caragea) | IMUNOLOGIE SI SEROLOGIE | DETERMINARI ALERGOLOGICE | 95 | 80.75 | 13 | Sange venos pe gel | Vacc. Rosu/Galben |  | vacutainer cu gel cu dop galben SST ,ser, 1 mL , 9 zile la 2-8 grade C, 6 luni la -20 grade Ctransport - tub primar centrifugat la 2-8 grade C
AL337 | IgE SPECIFIC FUNGI AMESTEC-Penicillium chrysogenum, Cladosporium herbarum, Aspergillus fumigatus, Alternaria alternata (CMX1) | Laborator Poliana Dorobanti 32A (Caragea) | IMUNOLOGIE SI SEROLOGIE | DETERMINARI ALERGOLOGICE | 78 | 62.4 | 11 | Sange venos pe gel | Vacc. Rosu/Galben |  | vacutainer cu gel cu dop galben SST ,ser, 1 mL , 7 zile la 2-8 grade C, 6 luni la -20 grade Ctransport - tub primar centrifugat la 2-8 grade C
AL394 | IgE SPECIFIC QUERCUS ALBA (STEJAR ALB) (T218) | Laborator Poliana Dorobanti 32A (Caragea) | IMUNOLOGIE SI SEROLOGIE | DETERMINARI ALERGOLOGICE | 90 | 76.5 | 9 | Sange venos pe gel | Vacc. Rosu/Galben |  | vacutainer cu gel cu dop galben SST ,ser, 1 mL , 9 zile la 2-8 grade C, 6 luni la -20 grade Ctransport - tub primar centrifugat la 2-8 grade C
AL420 | IgE SPECIFIC QUERCUS VIRGINIANA (STEJAR DE VIRGINIA) | Laborator Poliana Dorobanti 32A (Caragea) | IMUNOLOGIE SI SEROLOGIE | DETERMINARI ALERGOLOGICE | 90 | 76.5 | 9 | Sange venos pe gel | Vacc. Rosu/Galben |  | vacutainer cu gel cu dop galben SST ,ser, 1 mL , 9 zile la 2-8 grade C, 6 luni la -20 grade Ctransport - tub primar centrifugat la 2-8 grade C
AL425 | IgE SPECIFIC PIR GROS (CYNODON DACTYLON / BERMUDA GRASS) (CG2) | Laborator Poliana Dorobanti 32A (Caragea) | IMUNOLOGIE SI SEROLOGIE | DETERMINARI ALERGOLOGICE | 90 | 72 | 5 | Sange venos pe gel | Vacc. Rosu/Galben |  | vacutainer cu gel cu dop galben SST ,ser, 1 mL , 7 zile la 2-8 grade C, 6 luni la -20 grade Ctransport - tub primar centrifugat la 2-8 grade C
AL430 | IgE SPECIFIC IARBA (G9) | Laborator Poliana Dorobanti 32A (Caragea) | IMUNOLOGIE SI SEROLOGIE | DETERMINARI ALERGOLOGICE | 90 | 76.5 | 13 | Sange venos pe gel | Vacc. Rosu/Galben |  | vacutainer cu gel cu dop galben SST ,ser, 1 mL , 9 zile la 2-8 grade C, 6 luni la -20 grade Ctransport - tub primar centrifugat la 2-8 grade C
AL433 | IgE SPECIFIC SECARA (F5) | Laborator Poliana Dorobanti 32A (Caragea) | IMUNOLOGIE SI SEROLOGIE | DETERMINARI ALERGOLOGICE | 75 | 63.75 | 9 | Sange venos pe gel | Vacc. Rosu/Galben |  | vacutainer cu gel cu dop galben SST , ser, 1 mL , 9 zile la 2-8 grade C, 6 luni la -20 grade Ctransport - tub primar centrifugat la 2-8 grade C
AL435 | IgE SPECIFIC OVAZ (AVENA SATIVA) (F7) | Laborator Poliana Dorobanti 32A (Caragea) | IMUNOLOGIE SI SEROLOGIE | DETERMINARI ALERGOLOGICE | 90 | 76.5 | 9 | Sange venos pe gel | Vacc. Rosu/Galben |  | vacutainer cu gel cu dop galben SST ,ser, 1 mL , 9 zile la 2-8 grade C, 6 luni la -20 grade Ctransport - tub primar centrifugat la 2-8 grade C
AL438 | IgE SPECIFIC IARBA DE BAHIA (PASPALUM NOTATUM) (CG17) | Laborator Poliana Dorobanti 32A (Caragea) | IMUNOLOGIE SI SEROLOGIE | DETERMINARI ALERGOLOGICE | 90 | 72 | 5 | Sange venos pe gel | Vacc. Rosu/Galben |  | vacutainer cu gel cu dop galben SST ,ser, 1 mL , 7 zile la 2-8 grade C, 6 luni la -20 grade Ctransport - tub primar centrifugat la 2-8 grade C
AL442 | IgE SPECIFIC PORUMB (ZEA MAYS) (F8) | Laborator Poliana Dorobanti 32A (Caragea) | IMUNOLOGIE SI SEROLOGIE | DETERMINARI ALERGOLOGICE | 90 | 76.5 | 13 | Sange venos pe gel | Vacc. Rosu/Galben |  | vacutainer cu gel cu dop galben SST ,ser, 1 mL , 9 zile la 2-8 grade C, 6 luni la -20 grade Ctransport - tub primar centrifugat la 2-8 grade C
AL460 | IgE SPECIFIC POLEN GRAMINEE AMESTEC (GX2) | Laborator Poliana Dorobanti 32A (Caragea) | IMUNOLOGIE SI SEROLOGIE | DETERMINARI ALERGOLOGICE | 75 | 60 | 6 | Sange venos pe gel | Vacc. Rosu/Galben |  | vacutainer cu gel cu dop galben SST ,ser, 1 mL , 9 zile la 2-8 grade C, 6 luni la -20 grade Ctransport - tub primar centrifugat la 2-8 grade C
AL461 | IgE SPECIFIC POLEN GRAMINEE AMESTEC (X4) | Laborator Poliana Dorobanti 32A (Caragea) | IMUNOLOGIE SI SEROLOGIE | DETERMINARI ALERGOLOGICE | 75 | 63.75 | 13 | Sange venos pe gel | Vacc. Rosu/Galben |  | vacutainer cu gel cu dop galben SST ,ser, 1 mL , 9 zile la 2-8 grade C, 6 luni la -20 grade Ctransport - tub primar centrifugat la 2-8 grade C
AL480 | IgE SPECIFIC AMESTEC DE PESTE:COD, CREVETI, MIDII ALBASTRE, TON, SOMON (FX2) | Laborator Poliana Dorobanti 32A (Caragea) | IMUNOLOGIE SI SEROLOGIE | DETERMINARI ALERGOLOGICE | 75 | 60 | 5 | Sange venos pe gel | Vacc. Rosu/Galben |  | vacutainer cu gel cu dop galben SST ,ser, 1 mL , 7 zile la 2-8 grade C, 6 luni la -20 grade Ctransport - tub primar centrifugat la 2-8 grade C
AL484 | IgE SPECIFIC ALIMENTE AMESTEC (fx5) (albus ou,lapte de vaca,cod, grau, arahide, soia) | Laborator Poliana Dorobanti 32A (Caragea) | IMUNOLOGIE SI SEROLOGIE | DETERMINARI ALERGOLOGICE | 79 | 67.15 | 9 | Sange venos pe gel | Vacc. Rosu/Galben |  | vacutainer cu gel cu dop galben SST ,ser, 1 mL , 9 zile la 2-8 grade C, 6 luni la -20 grade Ctransport - tub primar centrifugat la 2-8 grade C
AL489 | IgE SPECIFIC ANISAKIS | Laborator Poliana Dorobanti 32A (Caragea) | IMUNOLOGIE SI SEROLOGIE | DETERMINARI ALERGOLOGICE | 90 | 72 | 5 | Sange venos pe gel | Vacc. Rosu/Galben |  | vacutainer cu gel cu dop galben SST ,ser, 1 mL , 7 zile la 2-8 grade C, 6 luni la -20 grade Ctransport - tub primar centrifugat la 2-8 grade C
AL540 | TEST DE TRANSFORMARE LIMFOBLASTICA (LTT) - METALE | Laborator Poliana Dorobanti 32A (Caragea) | IMUNOLOGIE SI SEROLOGIE | DETERMINARI ALERGOLOGICE | 806 | 685.1 | 12 | Sange Venos + Litiu Heparina | Vacc. litiu-heparina + Vacc. Rosu/Galben |  | Metale analizate: aur, nichel, paladiu, crom, cobalt, molibden, platina, cadmiu, mercur, cupru, argint, staniu, etilmercur, aluminiu. Această analiză se poate recolta doar în anumite locatii, conform unui program special, din cauza stabilitătii reduse a probei recoltateSe recolteaza: 4 Vacc. litiu-heparina + 1 Vacc. Rosu/Galben
AL552 | IgE SPECIFIC CARNE DE VITA (F27) | Laborator Poliana Dorobanti 32A (Caragea) | IMUNOLOGIE SI SEROLOGIE | DETERMINARI ALERGOLOGICE | 90 | 76.5 | 10 | Sange venos pe gel | Vacc. Rosu/Galben |  | vacutainer cu gel cu dop galben SST , ser, 1 mL , 9 zile la 2-8 grade C, 6 luni la -20 grade Ctransport - tub primar centrifugat la 2-8 grade C
AL553 | IgE SPECIFIC MIGDALE | Laborator Poliana Dorobanti 32A (Caragea) | IMUNOLOGIE SI SEROLOGIE | DETERMINARI ALERGOLOGICE | 75 | 60 | 12 | Sange venos pe gel | Vacc. Rosu/Galben |  | vacutainer cu gel cu dop galben SST ,ser, 1 mL , 9 zile la 2-8 grade C, 6 luni la -20 grade Ctransport - tub primar centrifugat la 2-8 grade C
AL560 | IgE SPECIFIC AMESTEC DE PENE I - GASCA, GAINA, RATA, CURCAN (CEX71) | Laborator Poliana Dorobanti 32A (Caragea) | IMUNOLOGIE SI SEROLOGIE | DETERMINARI ALERGOLOGICE | 90 | 72 | 13 | Sange venos pe gel | Vacc. Rosu/Galben |  | vacutainer cu gel cu dop galben SST ,ser, 1 mL , 9 zile la 2-8 grade C, 6 luni la -20 grade Ctransport - tub primar centrifugat la 2-8 grade C
AL563 | IgE SPECIFIC LIDOCAINA | Laborator Poliana Dorobanti 32A (Caragea) | IMUNOLOGIE SI SEROLOGIE | DETERMINARI ALERGOLOGICE | 90 | 76.5 | 21 | Sange venos pe gel | Vacc. Rosu/Galben |  | vacutainer cu gel cu dop galben SST ,ser, 1 mL , 9 zile la 2-8 grade C, 6 luni la -20 grade Ctransport - tub primar centrifugat la 2-8 grade C
AL564 | IgE SPECIFIC ARTICAINA | Laborator Poliana Dorobanti 32A (Caragea) | IMUNOLOGIE SI SEROLOGIE | DETERMINARI ALERGOLOGICE | 82 | 69.7 | 21 | Sange venos pe gel | Vacc. Rosu/Galben |  | vacutainer cu gel cu dop galben SST ,ser, 1 mL , 9 zile la 2-8 grade C, 6 luni la -20 grade Ctransport - tub primar centrifugat la 2-8 grade C
AL568 | IgG SPECIFIC ASPERGILLUS FUMIGATUS | Laborator Poliana Dorobanti 32A (Caragea) | IMUNOLOGIE SI SEROLOGIE | DETERMINARI ALERGOLOGICE | 110 | 88 | 13 | Sange venos pe gel | Vacc. Rosu/Galben |  | vacutainer cu gel cu dop galben SST ,ser, 1 mL , 9 zile la 2-8 grade C, 6 luni la -20 grade Ctransport - tub primar centrifugat la 2-8 grade C
AL571 | IgE SPECIFIC MUCEGAIURI AMESTEC-Penicillium chrysogenum, Cladosporium herbarum, Aspergillus fumigatus, Candida albicans, Alternaria alternata, Setomelanomma rostrata(CMX2) | Laborator Poliana Dorobanti 32A (Caragea) | IMUNOLOGIE SI SEROLOGIE | DETERMINARI ALERGOLOGICE | 90 | 72 | 6 | Sange venos pe gel | Vacc. Rosu/Galben |  | vacutainer cu gel cu dop galben SST ,ser, 1 mL , 9 zile la 2-8 grade C, 6 luni la -20 grade Ctransport - tub primar centrifugat la 2-8 grade C
AL572 | IgE SPECIFIC AMESTEC FRUCTE (MAR, BANANA, PARA, PIERSICA) (X17) | Laborator Poliana Dorobanti 32A (Caragea) | IMUNOLOGIE SI SEROLOGIE | DETERMINARI ALERGOLOGICE | 90 | 76.5 | 13 | Sange venos pe gel | Vacc. Rosu/Galben |  | vacutainer cu gel cu dop galben SST ,ser, 1 mL , 9 zile la 2-8 grade C, 6 luni la -20 grade Ctransport - tub primar centrifugat la 2-8 grade C
AL573 | IgE SPECIFIC CLINDAMICINA | Laborator Poliana Dorobanti 32A (Caragea) | IMUNOLOGIE SI SEROLOGIE | DETERMINARI ALERGOLOGICE | 90 | 76.5 | 12 | Sange venos fara gel | Vacc Rosu |  | vacutainer cu gel cu dop galben SST , ser 2 mL congelat -20 grade C , Proba congelata - 2mL ser, proba sa ajunga in cel mai scurt timp in laborator , centrifugata si la 2-8 grade C Anexati formularul de informatii clinice specifice (R18-INTGB: Agenti infectiosi)
AL574 | IgE SPECIFIC CIPROFLOXACIN (C307) | Laborator Poliana Dorobanti 32A (Caragea) | IMUNOLOGIE SI SEROLOGIE | DETERMINARI ALERGOLOGICE | 90 | 76.5 | 21 | Sange venos pe gel | Vacc. Rosu/Galben |  | vacutainer cu gel cu dop galben SST ,ser, 3 mL , 9 zile la 2-8 grade C, 6 luni la -20 grade Ctransport - tub primar centrifugat la 2-8 grade C
AL579 | IgE SPECIFIC PRAF DE CASA H1 SI H2 | Laborator Poliana Dorobanti 32A (Caragea) | IMUNOLOGIE SI SEROLOGIE | DETERMINARI ALERGOLOGICE | 170 | 136 | 10 | Sange venos pe gel | Vacc. Rosu/Galben |  | vacutainer cu gel cu dop galben SST ,ser, 1 mL , 9 zile la 2-8 grade C, 6 luni la -20 grade Ctransport - tub primar centrifugat la 2-8 grade C
AL582 | IgE SPECIFIC AFINE (VACCINIUM OXYCOCCUS) (CRF341) | Laborator Poliana Dorobanti 32A (Caragea) | IMUNOLOGIE SI SEROLOGIE | DETERMINARI ALERGOLOGICE | 90 | 76.5 | 9 | Sange venos pe gel | Vacc. Rosu/Galben |  | vacutainer cu gel cu dop galben SST ,ser, 3 mL , 9 zile la 2-8 grade C, 6 luni la -20 grade Ctransport - tub primar centrifugat la 2-8 grade C
AL583 | IgE SPECIFIC ALUNE DE PAMANT (ARAHIDE) (CF13) | Laborator Poliana Dorobanti 32A (Caragea) | IMUNOLOGIE SI SEROLOGIE | DETERMINARI ALERGOLOGICE | 90 | 72 | 4 | Sange venos pe gel | Vacc. Rosu/Galben |  | vacutainer cu gel cu dop galben SST ,ser, 1 mL , 7 zile la 2-8 grade C, 6 luni la -20 grade Ctransport - tub primar centrifugat la 2-8 grade C
AL584 | IgE SPECIFIC ARIN (ALNUS INCANA) (T2) | Laborator Poliana Dorobanti 32A (Caragea) | IMUNOLOGIE SI SEROLOGIE | DETERMINARI ALERGOLOGICE | 90 | 76.5 | 11 | Sange venos pe gel | Vacc. Rosu/Galben |  | vacutainer cu gel cu dop galben SST ,ser, 1 mL , 9 zile la 2-8 grade C, 6 luni la -20 grade Ctransport - tub primar centrifugat la 2-8 grade C
AL586 | IgE SPECIFIC CAISA (PRUNUS ARMENIACA) (F237) | Laborator Poliana Dorobanti 32A (Caragea) | IMUNOLOGIE SI SEROLOGIE | DETERMINARI ALERGOLOGICE | 90 | 76.5 | 9 | Sange venos pe gel | Vacc. Rosu/Galben |  | vacutainer cu gel cu dop galben SST ,ser, 1 mL , 9 zile la 2-8 grade C, 6 luni la -20 grade Ctransport - tub primar centrifugat la 2-8 grade C
AL587 | IgE SPECIFIC CANDIDA ALBICANS (CM5) | Laborator Poliana Dorobanti 32A (Caragea) | IMUNOLOGIE SI SEROLOGIE | DETERMINARI ALERGOLOGICE | 90 | 72 | 10 | Sange venos pe gel | Vacc. Rosu/Galben |  | vacutainer cu gel cu dop galben SST ,ser, 1 mL , 9 zile la 2-8 grade C, 6 luni la -20 grade Ctransport - tub primar centrifugat la 2-8 grade C
AL588 | IgE SPECIFIC CARACATITA (OCTOPUS VULGARIS) (F59) | Laborator Poliana Dorobanti 32A (Caragea) | IMUNOLOGIE SI SEROLOGIE | DETERMINARI ALERGOLOGICE | 90 | 76.5 | 13 | Sange venos pe gel | Vacc. Rosu/Galben |  | vacutainer cu gel cu dop galben SST ,ser, 1 mL , 9 zile la 2-8 grade C, 6 luni la -20 grade Ctransport - tub primar centrifugat la 2-8 grade C
AL590 | IgE SPECIFIC CARNE DE IEPURE (F213) | Laborator Poliana Dorobanti 32A (Caragea) | IMUNOLOGIE SI SEROLOGIE | DETERMINARI ALERGOLOGICE | 90 | 76.5 | 9 | Sange venos pe gel | Vacc. Rosu/Galben |  | vacutainer cu gel cu dop galben SST ,ser, 1 mL , 9 zile la 2-8 grade C, 6 luni la -20 grade Ctransport - tub primar centrifugat la 2-8 grade C
AL592 | IgE SPECIFIC CEREALE AMESTEC (FX3) | Laborator Poliana Dorobanti 32A (Caragea) | IMUNOLOGIE SI SEROLOGIE | DETERMINARI ALERGOLOGICE | 90 | 76.5 | 13 | Sange venos pe gel | Vacc. Rosu/Galben |  | vacutainer cu gel cu dop galben SST ,ser, 1 mL , 9 zile la 2-8 grade C, 6 luni la -20 grade Ctransport - tub primar centrifugat la 2-8 grade C
AL595 | IgE SPECIFIC CREVETE (PANDALUS BOREALIS, PENAEUS MONODON, METAPENAEOPSIS BARBATA, METAPENAEUS JOYNERI) (CF24) | Laborator Poliana Dorobanti 32A (Caragea) | IMUNOLOGIE SI SEROLOGIE | DETERMINARI ALERGOLOGICE | 90 | 72 | 6 | Sange venos pe gel | Vacc. Rosu/Galben |  | vacutainer cu gel cu dop galben SST ,ser, 1 mL , 9 zile la 2-8 grade C, 6 luni la -20 grade Ctransport - tub primar centrifugat la 2-8 grade C
AL596 | IgE SPECIFIC DOXYCYCLINE (C62) | Laborator Poliana Dorobanti 32A (Caragea) | IMUNOLOGIE SI SEROLOGIE | DETERMINARI ALERGOLOGICE | 90 | 76.5 | 21 | Sange venos pe gel | Vacc. Rosu/Galben |  | vacutainer cu gel cu dop galben SST ,ser, 1 mL , 9 zile la 2-8 grade C, 6 luni la -20 grade Ctransport - tub primar centrifugat la 2-8 grade C
AL597 | IgE SPECIFIC DROJDIE (SACCHAROMYCES CEREVISIAE) (F45) | Laborator Poliana Dorobanti 32A (Caragea) | IMUNOLOGIE SI SEROLOGIE | DETERMINARI ALERGOLOGICE | 90 | 76.5 | 13 | Sange venos pe gel | Vacc. Rosu/Galben |  | vacutainer cu gel cu dop galben SST ,ser, 1 mL , 9 zile la 2-8 grade C, 6 luni la -20 grade Ctransport - tub primar centrifugat la 2-8 grade C
AL598 | IgE SPECIFIC ERITROMICINA (RC211) | Laborator Poliana Dorobanti 32A (Caragea) | IMUNOLOGIE SI SEROLOGIE | DETERMINARI ALERGOLOGICE | 99 | 84.15 | 21 | Sange venos pe gel | Vacc. Rosu/Galben |  | vacutainer cu gel cu dop galben SST ,ser, 1 mL , 9 zile la 2-8 grade C, 6 luni la -20 grade Ctransport - tub primar centrifugat la 2-8 grade C
AL600 | IgE SPECIFIC GENTAMICINA (RC60) | Laborator Poliana Dorobanti 32A (Caragea) | IMUNOLOGIE SI SEROLOGIE | DETERMINARI ALERGOLOGICE | 90 | 76.5 | 21 | Sange venos pe gel | Vacc. Rosu/Galben |  | vacutainer cu gel cu dop galben SST ,ser, 1 mL , 9 zile la 2-8 grade C, 6 luni la -20 grade Ctransport - tub primar centrifugat la 2-8 grade C
AL601 | IgE SPECIFIC HAMSTER (E84) | Laborator Poliana Dorobanti 32A (Caragea) | IMUNOLOGIE SI SEROLOGIE | DETERMINARI ALERGOLOGICE | 75 | 63.75 | 9 | Sange venos pe gel | Vacc. Rosu/Galben |  | vacutainer cu gel cu dop galben SST ,ser, 1 mL , 9 zile la 2-8 grade C, 6 luni la -20 grade Ctransport - tub primar centrifugat la 2-8 grade C
AL603 | IgE SPECIFIC MEPIVACAINA | Laborator Poliana Dorobanti 32A (Caragea) | IMUNOLOGIE SI SEROLOGIE | DETERMINARI ALERGOLOGICE | 90 | 76.5 | 21 | Sange venos pe gel | Vacc. Rosu/Galben |  | vacutainer cu gel cu dop galben SST ,ser, 1 mL , 9 zile la 2-8 grade C, 6 luni la -20 grade Ctransport - tub primar centrifugat la 2-8 grade C sau 1 mL ser la 2-8 grade C
AL604 | IgE SPECIFIC MIDII ALBASTRE (MYTILUS EDULIS) (CF37) | Laborator Poliana Dorobanti 32A (Caragea) | IMUNOLOGIE SI SEROLOGIE | DETERMINARI ALERGOLOGICE | 90 | 72 | 10 | Sange venos pe gel | Vacc. Rosu/Galben |  | vacutainer cu gel cu dop galben SST ,ser, 1 mL , 9 zile la 2-8 grade C, 6 luni la -20 grade Ctransport - tub primar centrifugat la 2-8 grade C
AL605 | IgE SPECIFIC MIX ASPEGILLUS (A. FUMIGATUS, A. NIGER, A. TERREUS, A. FLAVUS) (CMX4) | Laborator Poliana Dorobanti 32A (Caragea) | IMUNOLOGIE SI SEROLOGIE | DETERMINARI ALERGOLOGICE | 90 | 76.5 | 9 | Sange venos pe gel | Vacc. Rosu/Galben |  | vacutainer cu gel cu dop galben SST ,ser, 1 mL , 9 zile la 2-8 grade C, 6 luni la -20 grade Ctransport - tub primar centrifugat la 2-8 grade C
AL606 | IgE SPECIFIC MURE (RUBUS FRUTICOSUS) (F211) | Laborator Poliana Dorobanti 32A (Caragea) | IMUNOLOGIE SI SEROLOGIE | DETERMINARI ALERGOLOGICE | 90 | 76.5 | 9 | Sange venos pe gel | Vacc. Rosu/Galben |  | vacutainer cu gel cu dop galben SST ,ser, 1 mL , 9 zile la 2-8 grade C, 6 luni la -20 grade Ctransport - tub primar centrifugat la 2-8 grade C
AL607 | IgE SPECIFIC NUCA (JUGLANS SPP.) (CF256) | Laborator Poliana Dorobanti 32A (Caragea) | IMUNOLOGIE SI SEROLOGIE | DETERMINARI ALERGOLOGICE | 90 | 72 | 10 | Sange venos pe gel | Vacc. Rosu/Galben |  | vacutainer cu gel cu dop galben SST ,ser, 1 mL , 9 zile la 2-8 grade C, 6 luni la -20 grade Ctransport - tub primar centrifugat la 2-8 grade C
AL608 | IgE SPECIFIC ORZ (HORDEUM VULGARE) (G201) | Laborator Poliana Dorobanti 32A (Caragea) | IMUNOLOGIE SI SEROLOGIE | DETERMINARI ALERGOLOGICE | 90 | 76.5 | 13 | Sange venos pe gel | Vacc. Rosu/Galben |  | vacutainer cu gel cu dop galben SST ,ser, 1 mL , 9 zile la 2-8 grade C, 6 luni la -20 grade Ctransport - tub primar centrifugat la 2-8 grade C
AL609 | IgE SPECIFIC OVALBUMINA -nGAL D 2 (CF232) | Laborator Poliana Dorobanti 32A (Caragea) | IMUNOLOGIE SI SEROLOGIE | DETERMINARI ALERGOLOGICE | 90 | 72 | 10 | Sange venos pe gel | Vacc. Rosu/Galben |  | vacutainer cu gel cu dop galben SST ,ser, 1 mL , 9 zile la 2-8 grade C, 6 luni la -20 grade Ctransport - tub primar centrifugat la 2-8 grade C
AL610 | IgE SPECIFIC PAR DE CAL (E3) | Laborator Poliana Dorobanti 32A (Caragea) | IMUNOLOGIE SI SEROLOGIE | DETERMINARI ALERGOLOGICE | 90 | 76.5 | 9 | Sange venos pe gel | Vacc. Rosu/Galben |  | vacutainer cu gel cu dop galben SST ,ser, 1 mL , 9 zile la 2-8 grade C, 6 luni la -20 grade Ctransport - tub primar centrifugat la 2-8 grade C
AL611 | IgE SPECIFIC AMBROSIA ELATIOR (ARTEMISIIFOLIA) (CW1) | Laborator Poliana Dorobanti 32A (Caragea) | IMUNOLOGIE SI SEROLOGIE | DETERMINARI ALERGOLOGICE | 79 | 63.2 | 10 | Sange venos pe gel | Vacc. Rosu/Galben |  | vacutainer cu gel cu dop galben SST ,ser, 1 mL , 7 zile la 2-8 grade C, 6 luni la -20 grade Ctransport - tub primar centrifugat la 2-8 grade C
AL612 | IgE SPECIFIC PRAF DE CASA - HOLLISTER-STIER (H2) | Laborator Poliana Dorobanti 32A (Caragea) | IMUNOLOGIE SI SEROLOGIE | DETERMINARI ALERGOLOGICE | 90 | 72 | 10 | Sange venos pe gel | Vacc. Rosu/Galben |  | vacutainer cu gel cu dop galben SST ,ser, 1 mL , 9 zile la 2-8 grade C, 6 luni la -20 grade Ctransport - tub primar centrifugat la 2-8 grade C
AL616 | IgE SPECIFIC PRUNA (PRUNUS DOMESTICA) (F255) | Laborator Poliana Dorobanti 32A (Caragea) | IMUNOLOGIE SI SEROLOGIE | DETERMINARI ALERGOLOGICE | 90 | 76.5 | 12 | Sange venos pe gel | Vacc. Rosu/Galben |  | vacutainer cu gel cu dop galben SST ,ser, 1 mL , 9 zile la 2-8 grade C, 6 luni la -20 grade Ctransport - tub primar centrifugat la 2-8 grade C
AL617 | IgE SPECIFIC SEPIE (CALAMAR) (LOLIGO SPP.) (CF258) | Laborator Poliana Dorobanti 32A (Caragea) | IMUNOLOGIE SI SEROLOGIE | DETERMINARI ALERGOLOGICE | 90 | 72 | 10 | Sange venos pe gel | Vacc. Rosu/Galben |  | vacutainer cu gel cu dop galben SST ,ser, 1 mL , 9 zile la 2-8 grade C, 6 luni la -20 grade Ctransport - tub primar centrifugat la 2-8 grade C
AL618 | IgE SPECIFIC STAPHYLOCOCCUS AUREUS -ENTEROTOXINA A (m80) | Laborator Poliana Dorobanti 32A (Caragea) | IMUNOLOGIE SI SEROLOGIE | DETERMINARI ALERGOLOGICE | 150 | 120 | 9 | Sange venos pe gel | Vacc. Rosu/Galben |  | vacutainer cu gel cu dop galben SST ,ser, 1 mL , 9 zile la 2-8 grade C, 6 luni la -20 grade Ctransport - tub primar centrifugat la 2-8 grade C
AL620 | IgE SPECIFIC TANTAR (AEDES COMMUNIS) (CI71) | Laborator Poliana Dorobanti 32A (Caragea) | IMUNOLOGIE SI SEROLOGIE | DETERMINARI ALERGOLOGICE | 87 | 69.6 | 6 | Sange venos pe gel | Vacc. Rosu/Galben |  | vacutainer cu gel cu dop galben SST ,ser, 1 mL , 9 zile la 2-8 grade C, 6 luni la -20 grade Ctransport - tub primar centrifugat la 2-8 grade C
AL623 | IgE SPECIFIC USTUROI (ALLIUM SATIVUM) (F47) | Laborator Poliana Dorobanti 32A (Caragea) | IMUNOLOGIE SI SEROLOGIE | DETERMINARI ALERGOLOGICE | 90 | 76.5 | 9 | Sange venos pe gel | Vacc. Rosu/Galben |  | vacutainer cu gel cu dop galben SST ,ser, 1 mL , 9 zile la 2-8 grade C, 6 luni la -20 grade Ctransport - tub primar centrifugat la 2-8 grade C
AL624 | IgE SPECIFIC VENIN DE VIESPE GALBENA (DOLICHOVESPULA ARENARIA) (CI5) | Laborator Poliana Dorobanti 32A (Caragea) | IMUNOLOGIE SI SEROLOGIE | DETERMINARI ALERGOLOGICE | 90 | 76.5 | 13 | Sange venos pe gel | Vacc. Rosu/Galben |  | vacutainer cu gel cu dop galben SST ,ser, 1 mL , 9 zile la 2-8 grade C, 6 luni la -20 grade Ctransport - tub primar centrifugat la 2-8 grade C
AL625 | IgE SPECIFIC VENIN DE VIESPE EUROPEANA DE HARTIE (i210) | Laborator Poliana Dorobanti 32A (Caragea) | IMUNOLOGIE SI SEROLOGIE | DETERMINARI ALERGOLOGICE | 90 | 72 | 10 | Sange venos pe gel | Vacc. Rosu/Galben |  | vacutainer cu gel cu dop galben SST ,ser, 1 mL , 9 zile la 2-8 grade C, 6 luni la -20 grade Ctransport - tub primar centrifugat la 2-8 grade C
AL626 | IgE SPECIFIC ZER SI LAPTE DE OAIE (CF326) | Laborator Poliana Dorobanti 32A (Caragea) | IMUNOLOGIE SI SEROLOGIE | DETERMINARI ALERGOLOGICE | 90 | 72 | 10 | Sange venos pe gel | Vacc. Rosu/Galben |  | vacutainer cu gel cu dop galben SST ,ser, 1 mL , 9 zile la 2-8 grade C, 6 luni la -20 grade Ctransport - tub primar centrifugat la 2-8 grade C
AL627 | IgE SPECIFIC ZMEURA (RUBUS IDAEUS) (F343) | Laborator Poliana Dorobanti 32A (Caragea) | IMUNOLOGIE SI SEROLOGIE | DETERMINARI ALERGOLOGICE | 90 | 76.5 | 13 | Sange venos pe gel | Vacc. Rosu/Galben |  | vacutainer cu gel cu dop galben SST ,ser, 1 mL , 9 zile la 2-8 grade C, 6 luni la -20 grade Ctransport - tub primar centrifugat la 2-8 grade C
AL628 | IgE SPECIFIC CAJU (CF202) | Laborator Poliana Dorobanti 32A (Caragea) | IMUNOLOGIE SI SEROLOGIE | DETERMINARI ALERGOLOGICE | 90 | 72 | 11 | Sange venos pe gel | Vacc. Rosu/Galben |  | vacutainer cu gel cu dop galben SST ,ser, 1 mL , 9 zile la 2-8 grade C, 6 luni la -20 grade Ctransport - tub primar centrifugat la 2-8 grade C
AL629 | IgE SPECIFIC NUCA BRAZILIANA (BERTHOLLETIA EXCELSA) (F18) | Laborator Poliana Dorobanti 32A (Caragea) | IMUNOLOGIE SI SEROLOGIE | DETERMINARI ALERGOLOGICE | 90 | 76.5 | 9 | Sange venos pe gel | Vacc. Rosu/Galben |  | vacutainer cu gel cu dop galben SST ,ser, 1 mL , 9 zile la 2-8 grade C, 6 luni la -20 grade Ctransport - tub primar centrifugat la 2-8 grade C
AL630 | IgE SPECIFIC VENIN DE VIESPE EUROPEANA/BARZAUN (VESPA CRABRO) | Laborator Poliana Dorobanti 32A (Caragea) | IMUNOLOGIE SI SEROLOGIE | DETERMINARI ALERGOLOGICE | 90 | 76.5 | 9 | Sange venos pe gel | Vacc. Rosu/Galben |  | vacutainer cu gel cu dop galben SST ,ser, 1 mL , 9 zile la 2-8 grade C, 6 luni la -20 grade Ctransport - tub primar centrifugat la 2-8 grade C
AL631 | IgE SPECIFIC ALERGENI RECOMBINATI CRAP (CYPRINUS CARPIO) - rCyp C1 (F355) | Laborator Poliana Dorobanti 32A (Caragea) | IMUNOLOGIE SI SEROLOGIE | DETERMINARI ALERGOLOGICE | 90 | 76.5 | 9 | Sange venos pe gel | Vacc. Rosu/Galben |  | vacutainer cu gel cu dop galben SST ,ser, 1 mL , 9 zile la 2-8 grade C, 6 luni la -20 grade Ctransport - tub primar centrifugat la 2-8 grade C
AL632 | IgE SPECIFIC ALERGENI RECOMBINATI ALFA-LACTABUMINA (BOS SPP.) - nBOS D 4 | Laborator Poliana Dorobanti 32A (Caragea) | IMUNOLOGIE SI SEROLOGIE | DETERMINARI ALERGOLOGICE | 90 | 72 | 11 | Sange venos pe gel | Vacc. Rosu/Galben |  | vacutainer cu gel cu dop galben SST ,ser, 1 mL , 9 zile la 2-8 grade C, 6 luni la -20 grade Ctransport - tub primar centrifugat la 2-8 grade C
AL633 | IgE SPECIFIC ALERGENI RECOMBINATI BETA-LACTOGLOBULINA (BOS SPP.) - nBOS D 5 | Laborator Poliana Dorobanti 32A (Caragea) | IMUNOLOGIE SI SEROLOGIE | DETERMINARI ALERGOLOGICE | 90 | 72 | 11 | Sange venos pe gel | Vacc. Rosu/Galben |  | vacutainer cu gel cu dop galben SST ,ser, 1 mL , 9 zile la 2-8 grade C, 6 luni la -20 grade Ctransport - tub primar centrifugat la 2-8 grade C
AL634 | IgE SPECIFIC ALERGENI RECOMBINATI ALBUMINA SERICA BOVINA - nBOS D 6 BSA | Laborator Poliana Dorobanti 32A (Caragea) | IMUNOLOGIE SI SEROLOGIE | DETERMINARI ALERGOLOGICE | 90 | 72 | 11 | Sange venos pe gel | Vacc. Rosu/Galben |  | vacutainer cu gel cu dop galben SST ,ser, 1 mL , 9 zile la 2-8 grade C, 6 luni la -20 grade Ctransport - tub primar centrifugat la 2-8 grade C
AL635 | IgE SPECIFIC ALERGENI RECOMBINATI CAZEINA (BOS SPP.) - nBOS D 8 | Laborator Poliana Dorobanti 32A (Caragea) | IMUNOLOGIE SI SEROLOGIE | DETERMINARI ALERGOLOGICE | 90 | 72 | 11 | Sange venos pe gel | Vacc. Rosu/Galben |  | vacutainer cu gel cu dop galben SST ,ser, 1 mL , 9 zile la 2-8 grade C, 6 luni la -20 grade Ctransport - tub primar centrifugat la 2-8 grade C
AL636 | IgE SPECIFIC ALERGENI RECOMBINATI SOIA (GLYCINE MAX) - rGLY M 4 PR-10 (F353) | Laborator Poliana Dorobanti 32A (Caragea) | IMUNOLOGIE SI SEROLOGIE | DETERMINARI ALERGOLOGICE | 90 | 76.5 | 9 | Sange venos pe gel | Vacc. Rosu/Galben |  | vacutainer cu gel cu dop galben SST ,ser, 1 mL , 9 zile la 2-8 grade C, 6 luni la -20 grade Ctransport - tub primar centrifugat la 2-8 grade C
AL637 | IgE SPECIFIC ALERGENI RECOMBINATI SOIA (GLYCINE MAX) - nGLY M 5 (F431) | Laborator Poliana Dorobanti 32A (Caragea) | IMUNOLOGIE SI SEROLOGIE | DETERMINARI ALERGOLOGICE | 90 | 76.5 | 9 | Sange venos pe gel | Vacc. Rosu/Galben |  | vacutainer cu gel cu dop galben SST ,ser, 1 mL , 9 zile la 2-8 grade C, 6 luni la -20 grade Ctransport - tub primar centrifugat la 2-8 grade C
AL639 | TEST ALERGOLOGIC ALEX - MADx- IgE specifice pentru 295 alergeni | Laborator Poliana Dorobanti 32A (Caragea) | IMUNOLOGIE SI SEROLOGIE | DETERMINARI ALERGOLOGICE | 800 | 640 | 8 | Sange venos pe gel | Vacc. Rosu/Galben |  | vacutainer cu gel cu dop galben SST , 1mL ser ,3 zile la 2-8 grade C, 6 luni la -20 grade Ctransport 2-8 grade C esantion sau proba primara pe gel centrifugata
AL641 | IgE SPECIFIC ALERGENI RECOMBINATI AMBROSIA ELATIOR (ARTEMISIIFOLIA) - NAMB A 1 (CW230) | Laborator Poliana Dorobanti 32A (Caragea) | IMUNOLOGIE SI SEROLOGIE | DETERMINARI ALERGOLOGICE | 95 | 76 | 9 | Sange venos pe gel | Vacc. Rosu/Galben |  | vacutainer cu gel cu dop galben SST ,ser, 1 mL , 9 zile la 2-8 grade C, 6 luni la -20 grade Ctransport - tub primar centrifugat la 2-8 grade C
AL642 | IgE SPECIFIC GRAMINEE AMESTEC GX1 (DACTYLIS GLOMERATA, FESTUCA ELATIOR, LOLIUM PERENNE, PHLEUM PRATENSE, POA PRATENSIS) (CGX1) | Laborator Poliana Dorobanti 32A (Caragea) | IMUNOLOGIE SI SEROLOGIE | DETERMINARI ALERGOLOGICE | 86 | 68.8 | 11 | Sange venos pe gel | Vacc. Rosu/Galben |  | vacutainer cu gel cu dop galben SST ,ser, 1 mL , 9 zile la 2-8 grade C, 6 luni la -20 grade Ctransport - tub primar centrifugat la 2-8 grade C
AL643 | IgE SPECIFIC ACID ACETIL SALICILIC (C217) | Laborator Poliana Dorobanti 32A (Caragea) | IMUNOLOGIE SI SEROLOGIE | DETERMINARI ALERGOLOGICE | 104 | 88.4 | 26 | Sange venos pe gel | Vacc. Rosu/Galben |  | vacutainer cu gel cu dop galben SST ,ser, 1 mL , 9 zile la 2-8 grade C, 6 luni la -20 grade Ctransport - tub primar centrifugat la 2-8 grade C
AL648 | IgE SPECIFIC OVOMUCOID - NGAL D1 | Laborator Poliana Dorobanti 32A (Caragea) | IMUNOLOGIE SI SEROLOGIE | DETERMINARI ALERGOLOGICE | 79 | 63.2 | 11 | Sange venos pe gel | Vacc. Rosu/Galben |  | vacutainer cu gel cu dop galben SST ,ser, 1 mL , 9 zile la 2-8 grade C, 6 luni la -20 grade Ctransport - tub primar centrifugat la 2-8 grade C
AL651 | PANEL ALERGENI LAPTE SI GLUTEN | Laborator Poliana Dorobanti 32A (Caragea) | IMUNOLOGIE SI SEROLOGIE | DETERMINARI ALERGOLOGICE | 150 | 120 | 7 | Sange venos pe gel | Vacc. Rosu/Galben |  | vacutainer cu gel cu dop galben SST ,ser, 1 mL , 9 zile la 2-8 grade C, 6 luni la -20 grade Ctransport - tub primar centrifugat la 2-8 grade C
AL653 | IgE SPECIFIC LATEX (HEVEA BRASILIENSIS) (CK82) | Laborator Poliana Dorobanti 32A (Caragea) | IMUNOLOGIE SI SEROLOGIE | DETERMINARI ALERGOLOGICE | 84 | 67.2 | 11 | Sange venos pe gel | Vacc. Rosu/Galben |  | vacutainer cu gel cu dop galben SST ,ser, 1 mL , 9 zile la 2-8 grade C, 6 luni la -20 grade Ctransport - tub primar centrifugat la 2-8 grade C
AL654 | PANEL INTOLERANTE ALIMENTARE - IgG pentru 216 alimente si aditivi alimentari | Laborator Poliana Dorobanti 32A (Caragea) | IMUNOLOGIE SI SEROLOGIE | DETERMINARI ALERGOLOGICE | 1150 | 920 | 5 | Sange venos pe gel | Vacc. Rosu/Galben | Ser, Metoda immunoblot | vacutainer cu gel cu dop galben SST ,, 1mL ser ,3 zile la 2-8 grade C, 6 luni la -20 grade Ctransport 2-8 grade C esantion sau proba primara pe gel centrifugata
AL662 | IgE SPECIFIC ALERGENI RECOMBINATI PRAF DE CASA (DERMATOPHAGOIDES PTERONYSSINUS) - nDer p 1 (D202) | Laborator Poliana Dorobanti 32A (Caragea) | IMUNOLOGIE SI SEROLOGIE | DETERMINARI ALERGOLOGICE | 84 | 67.2 | 9 | Sange venos pe gel | Vacc. Rosu/Galben |  | vacutainer cu gel cu dop galben SST ,ser, 1 mL , 9 zile la 2-8 grade C, 6 luni la -20 grade Ctransport - tub primar centrifugat la 2-8 grade C
AL663 | IgE SPECIFIC ALERGENI RECOMBINATI PRAF DE CASA (DERMATOPHAGOIDES PTERONYSSINUS) - rDer p 10 Tropomiosina (D205) | Laborator Poliana Dorobanti 32A (Caragea) | IMUNOLOGIE SI SEROLOGIE | DETERMINARI ALERGOLOGICE | 84 | 71.4 | 13 | Sange venos pe gel | Vacc. Rosu/Galben |  | vacutainer cu gel cu dop galben SST ,ser, 1 mL , 9 zile la 2-8 grade C, 6 luni la -20 grade Ctransport - tub primar centrifugat la 2-8 grade C
AL664 | IgE SPECIFIC ALERGENI RECOMBINATI PRAF DE CASA (DERMATOPHAGOIDES PTERONYSSINUS) - rDer p 2 (D203) | Laborator Poliana Dorobanti 32A (Caragea) | IMUNOLOGIE SI SEROLOGIE | DETERMINARI ALERGOLOGICE | 84 | 67.2 | 9 | Sange venos pe gel | Vacc. Rosu/Galben |  | vacutainer cu gel cu dop galben SST ,ser, 1 mL , 9 zile la 2-8 grade C, 6 luni la -20 grade Ctransport - tub primar centrifugat la 2-8 grade C
AL665 | IgE SPECIFIC ALERGENI RECOMBINATI PRAF DE CASA (DERMATOPHAGOIDES PTERONYSSINUS) - rDer p 23 (D209) | Laborator Poliana Dorobanti 32A (Caragea) | IMUNOLOGIE SI SEROLOGIE | DETERMINARI ALERGOLOGICE | 95 | 76 | 9 | Sange venos pe gel | Vacc. Rosu/Galben |  | vacutainer cu gel cu dop galben SST ,ser, 1 mL , 9 zile la 2-8 grade C, 6 luni la -20 grade Ctransport - tub primar centrifugat la 2-8 grade C
AL674 | IgE SPECIFIC AMESTEC POLEN IERBURI ( Ambrosia psilostachya, Artemisia vulgaris, Plantago lanceolata, Chenopodium album, Atriplex lentiformis )(wx2) | Laborator Poliana Dorobanti 32A (Caragea) | IMUNOLOGIE SI SEROLOGIE | DETERMINARI ALERGOLOGICE | 150 | 120 | 6 | Sange venos pe gel | Vacc. Rosu/Galben | ser, FEIA ImmunoCAP | vacutainer cu gel cu dop galben SST ,ser, 1 mL , 7 zile la 2-8 grade C, 6 luni la -20 grade Ctransport - tub primar centrifugat la 2-8 grade C
AL675 | IgE SPECIFIC AMESTEC POLEN IERBURI ( Plantago lanceolata, Chenopodium album, Salsola kali, Rumex acetosella )(wx6) | Laborator Poliana Dorobanti 32A (Caragea) | IMUNOLOGIE SI SEROLOGIE | DETERMINARI ALERGOLOGICE | 150 | 120 | 6 | Sange venos pe gel | Vacc. Rosu/Galben | ser, FEIA ImmunoCAP | vacutainer cu gel cu dop galben SST ,ser, 1 mL , 7 zile la 2-8 grade C, 6 luni la -20 grade Ctransport - tub primar centrifugat la 2-8 grade C
AL678 | IgE SPECIFIC METAMIZOL | Laborator Poliana Dorobanti 32A (Caragea) | IMUNOLOGIE SI SEROLOGIE | DETERMINARI ALERGOLOGICE | 95 | 80.75 | 9 | Sange venos pe gel | Vacc. Rosu/Galben |  | vacutainer cu gel cu dop galben SST ,ser, 1 mL , 9 zile la 2-8 grade C, 6 luni la -20 grade Ctransport - tub primar centrifugat la 2-8 grade C
AL679 | IgE SPECIFIC VENIN ALBINE fosfolipaza A2 (rApi m1) | Laborator Poliana Dorobanti 32A (Caragea) | IMUNOLOGIE SI SEROLOGIE | DETERMINARI ALERGOLOGICE | 84 | 67.2 | 5 | Sange venos pe gel | Vacc. Rosu/Galben | ser, FEIA ImmunoCAP | vacutainer cu gel cu dop galben SST ,ser, 1 mL , 9 zile la 2-8 grade C, 6 luni la -20 grade Ctransport - tub primar centrifugat la 2-8 grade C
AL680 | IgE SPECIFIC VENIN ALBINE icarapin (rApi m10) | Laborator Poliana Dorobanti 32A (Caragea) | IMUNOLOGIE SI SEROLOGIE | DETERMINARI ALERGOLOGICE | 84 | 71.4 | 13 | Sange venos pe gel | Vacc. Rosu/Galben | ser, FEIA ImmunoCAP | vacutainer cu gel cu dop galben SST ,ser, 1 mL , 9 zile la 2-8 grade C, 6 luni la -20 grade Ctransport - tub primar centrifugat la 2-8 grade C
AL681 | IgE SPECIFIC VENIN ALBINE fosfataza acida (rApi m3 ) | Laborator Poliana Dorobanti 32A (Caragea) | IMUNOLOGIE SI SEROLOGIE | DETERMINARI ALERGOLOGICE | 84 | 71.4 | 13 | Sange venos pe gel | Vacc. Rosu/Galben | ser, FEIA ImmunoCAP | vacutainer cu gel cu dop galben SST ,ser, 1 mL , 9 zile la 2-8 grade C, 6 luni la -20 grade Ctransport - tub primar centrifugat la 2-8 grade C
AL687 | IgE specific alergeni recombinati Artemisia vulgaris - nArt v 1(Cw231) | Laborator Poliana Dorobanti 32A (Caragea) | IMUNOLOGIE SI SEROLOGIE | DETERMINARI ALERGOLOGICE | 95 | 80.75 | 9 | Sange venos pe gel | Vacc. Rosu/Galben |  | vacutainer cu gel cu dop galben SST ,ser, 1 mL , 9 zile la 2-8 grade C, 6 luni la -20 grade Ctransport - tub primar centrifugat la 2-8 grade C
AL689 | IgE specific alergeni recombinati grau (Triticum spp) - rTri a 19 Omega-5 Gliadina (CF416) | Laborator Poliana Dorobanti 32A (Caragea) | IMUNOLOGIE SI SEROLOGIE | DETERMINARI ALERGOLOGICE | 95 | 80.75 | 9 | Sange venos pe gel | Vacc. Rosu/Galben |  | vacutainer cu gel cu dop galben SST ,ser, 1 mL , 9 zile la 2-8 grade C, 6 luni la -20 grade Ctransport - tub primar centrifugat la 2-8 grade C
AL690 | IgE specific Piroxicam (RC77) | Laborator Poliana Dorobanti 32A (Caragea) | IMUNOLOGIE SI SEROLOGIE | DETERMINARI ALERGOLOGICE | 95 | 80.75 | 21 | Sange venos pe gel | Vacc. Rosu/Galben |  | vacutainer cu gel cu dop galben SST ,ser, 1 mL , 9 zile la 2-8 grade C, 6 luni la -20 grade Ctransport - tub primar centrifugat la 2-8 grade C
AL693 | IgE specific tei (tilia cordata) | Laborator Poliana Dorobanti 32A (Caragea) | IMUNOLOGIE SI SEROLOGIE | DETERMINARI ALERGOLOGICE | 84 | 71.4 | 13 | Sange venos pe gel | Vacc. Rosu/Galben |  | vacutainer cu gel cu dop galben SST ,ser, 1 mL , 9 zile la 2-8 grade C, 6 luni la -20 grade Ctransport - tub primar centrifugat la 2-8 grade C
AL699 | IgE specific alergeni recombinati viespe comuna (Vespula vulgaris) - rVes v 1 Fosfolipaza A1 (CI211)* | Laborator Poliana Dorobanti 32A (Caragea) | IMUNOLOGIE SI SEROLOGIE | DETERMINARI ALERGOLOGICE | 95 | 80.75 | 13 | Sange venos pe gel | Vacc. Rosu/Galben |  | vacutainer cu gel cu dop galben SST ,ser, 1 mL , 9 zile la 2-8 grade C, 6 luni la -20 grade Ctransport - tub primar centrifugat la 2-8 grade C
AL700 | IgE specific alergeni recombinati viespe comuna (Vespula vulgaris) - rVes v 5 (CI209)* | Laborator Poliana Dorobanti 32A (Caragea) | IMUNOLOGIE SI SEROLOGIE | DETERMINARI ALERGOLOGICE | 95 | 80.75 | 13 | Sange venos pe gel | Vacc. Rosu/Galben |  | vacutainer cu gel cu dop galben SST ,ser, 1 mL , 9 zile la 2-8 grade C, 6 luni la -20 grade Ctransport - tub primar centrifugat la 2-8 grade C
BM001 | ADN VIRAL HEPATITA B (CANTITATIV) | Laborator Poliana Dorobanti 32A (Caragea) | BIOLOGIE MOLECULARA | PCR | 335 | 251.25 | 7 | Sange EDTA_SGEM Sidef | Vacc. alb sidef | plasma/ser , RT-PCR | vacutainer cu dop alb sidef EDTA cu gel. 1 mL plasma EDTA stabilitate plasma/ser,6 zile la 2-8°C,3 luni la-18°C, 6luni -60°CTransport 2-8 °C
BM003 | ARN VIRAL HEPATITA C (CANTITATIV) | Laborator Poliana Dorobanti 32A (Caragea) | BIOLOGIE MOLECULARA | PCR | 360 | 270 | 7 | Sange EDTA_SGEM Sidef | Vacc. alb sidef | plasma/ser , RT-PCR | Regina: eprubeta cu dop ALB SIDEF, EDTA cu gel ,1 mL plasma EDTA , stabilitate plasma/ser,6 zile la 2-8°C,3 luni la-18°C, 6luni -60°CTransport 2-8 °CPoliana: tub primar -eprubeta cu dop Alb Sidef. Proba se centrifugheaza, plasma fiind stabila 2 zile la 4 grade C si 6 saptamani la -20 grade C. Se trimite tub primar, centrifugat si congelat
BM014 | CHLAMYDIA TRACHOMATIS + NEISSERIA GONORRHOEAE NAAT IN SECRETII GENITALE | Laborator Poliana Dorobanti 32A (Caragea) | BIOLOGIE MOLECULARA | PCR GENITALE | 125 | 100 | 5 | Celule cervicale | Recipient HPV |  | recipient Aptima Unisex Swab pentru secretii , se descarca tamponul dupa recoltare in recipient si NU se lasa in recipient , stabil 60 zile la 2-8 grade C , 6 luni la -20 grade C
BM015 | CHLAMYDIA TRACHOMATIS + NEISSERIA GONORRHOEAE NAAT IN URINA | Laborator Poliana Dorobanti 32A (Caragea) | BIOLOGIE MOLECULARA | PCR GENITALE | 125 | 100 | 5 | Alte:coprocitograma,aspirat medular,fanere,sperma,lame ex. micrs | Eprubete lichid punctie |  | recipient Aptima Unisex Swab pentru urina , recoltata primul jet de dimineata de urina intre cele 2 semne peste bufferul din recipient,stabil 30 zile la 2-8 grade C , 6 luni la -20 grade C
BM024 | HIV -1 ARN (CANTITATIV) | Laborator Poliana Dorobanti 32A (Caragea) | BIOLOGIE MOLECULARA | PCR | 479 | 407.15 | 13 | Sange EDTA_SGEM Sidef | Vacc. alb sidef |  | vacutainer cu dop alb sidef EDTA cu gel. 1 mL plasma EDTA stabilitate plasma/ser,6 zile la 2-8°C,3 luni la-18°C, 6luni -60°CTransport 2-8 °C
BM051 | CHLAMYDIA PNEUMONIAE ADN | Laborator Poliana Dorobanti 32A (Caragea) | BIOLOGIE MOLECULARA | PCR EXTERN | 500 | 425 | 11 | Alte:coprocitograma,aspirat medular,fanere,sperma,lame ex. micrs | Eprubete lichid punctie |  | Proba la 2-8 grade - 1 mL de produs biologic in recipient sterilUtilizarea gentii de transport S14UK este obligatorie. Probele de tampon necesita utilizarea unui mediu de transport (viral) furnizat in kitul K1. Probele (altele decat tampoanele) trebuie trimise ca atare, in flacoane sterile, fara mediu de transport.
BM055 | VIRUS HERPETIC UMAN TIP 8 ADN | Laborator Poliana Dorobanti 32A (Caragea) | BIOLOGIE MOLECULARA | PCR EXTERN | 800 | 680 | 13 | Alte:coprocitograma,aspirat medular,fanere,sperma,lame ex. micrs | Eprubete lichid punctie |  | Proba la 2-8 grade - Maduva osoasa pe EDTA / biopsie / lichid de punctieUtilizarea gentii de transport S14UK este obligatorie. Probele de tampon necesita utilizarea unui mediu de transport (viral) furnizat in kitul K1. Probele (altele decat tampoanele) trebuie trimise ca atare, in flacoane sterile, fara mediu de transport.
BM058 | EPSTEIN BARR ADN IN SANGE (CANTITATIV) | Laborator Poliana Dorobanti 32A (Caragea) | BIOLOGIE MOLECULARA | PCR EXTERN | 590 | 501.5 | 13 | Sange EDTA_SGEM | Vacc. Mov
BM059 | PARVOVIRUS B19 ADN | Laborator Poliana Dorobanti 32A (Caragea) | BIOLOGIE MOLECULARA | PCR EXTERN | 600 | 510 | 9 | Sange EDTA_SGEM | Vacc. Mov |  | Proba la 2-8 grade -SANGE pe EDTA 2 tuburi
BM08 | GENOTIPARE HPV 16 SI HPV 18 CU SCREENING HPV RISC CRESCUT | Laborator Poliana Dorobanti 32A (Caragea) | BIOLOGIE MOLECULARA | HPV | 266 | 212.8 | 12 | Celule cervicale | Recipient HPV |  | Recipient ThinPrep cu celule cervicale recoltate , stabilitate 3 luni la 2°-8°C,3 luni la 15°-30°C , transport 2-8 °C
BM104 | GENOTIPARE TPMT (toxicitate 6-mercaptopurina, azathioprin) | Laborator Poliana Dorobanti 32A (Caragea) | BIOLOGIE MOLECULARA | PCR | 1241 | 1054.85 | 30 | Sange EDTA_SGEM | Vacc. Mov |  | Stabilitate proba: 7 zile la 2-8oC.Nu este necesara o pregatire speciala; se va precizata medicamentul pentru care se solicita testarea
BM137 | HCV ARN PCR - GENOTIPARE | Laborator Poliana Dorobanti 32A (Caragea) | BIOLOGIE MOLECULARA | PCR EXTERN | 519 | 441.15 | 11 | Sange EDTA_SGEM | Vacc. Mov
BM145 | ARN VIRAL HEPATITA D (CANTITATIV) | Laborator Poliana Dorobanti 32A (Caragea) | BIOLOGIE MOLECULARA | PCR | 735 | 588 | 12 | Sange EDTA_SGEM Sidef | Vacc. alb sidef |  | RT-PCR ,1 mL plasma EDTA , eprubeta cu dop ALB SIDEF, EDTA cu gel stabilitate plasma/ser,6 zile la 2-8°C,2 luni la-18°C, 6luni -60°CTransport 2-8 °C
BM147 | BORRELIA ADN PCR IN CAPUSA | Laborator Poliana Dorobanti 32A (Caragea) | BIOLOGIE MOLECULARA | PCR GENBUC | 550 | 440 | 15 | FARA SUBSTANTA | Kit recoltare special din Laborator |  | Se accepta capusa in formol - stabilitate: termen nedefinit. recipient primar cu produs biologic
BM149 | HIV 1+2 - WESTERNLBOT | Laborator Poliana Dorobanti 32A (Caragea) | IMUNOLOGIE SI SEROLOGIE | MARKERI VIRALI | 499 | 424.15 | 13 | Sange venos pe gel | Vacc. Rosu/Galben |  | Proba la 2-8 grade - 1mL serTemperatura de depozitare (2-8°C) < 7 zile in timpul transportului esantionului.
BM169 | DETECTIE CLOSTRIDIUM DIFFICILAE RT-PCR | Laborator Poliana Dorobanti 32A (Caragea) | BIOLOGIE MOLECULARA | PCR | 227 | 181.6 | 3 | Fecale_FCS | Materii Fecale |  | RT-PCR, 5g materii fecale proaspat emise in recipient fara mediu de transport uscat, stabilitate 5 zile la 2-8 grade C, transport la 2-8 grade C
BM172 | PANEL INFECTII VIRALE RESPIRATORII - RT-PCR | Laborator Poliana Dorobanti 32A (Caragea) | BIOLOGIE MOLECULARA | PCR MULTIPLEX | 637 | 509.6 | 5 | ESWAB-eNAT | eNAT |  | RT-PCR, eNAT tampon naso-faringian , stabil 3 zile la 2-8 grade C ; transport la 2-8 gradeC
BM173 | PANEL INFECTII BACTERIENE RESPIRATORII - RT-PCR | Laborator Poliana Dorobanti 32A (Caragea) | BIOLOGIE MOLECULARA | PCR MULTIPLEX | 280 | 224 | 5 | ESWAB-eNAT | eNAT |  | RT-PCR, eNAT tampon naso-faringian , stabil 3 zile la 2-8 grade C ; transport la 2-8 gradeC
BM174 | PANEL INFECTII DIGESTIVE VIRALE - RT-PCR | Laborator Poliana Dorobanti 32A (Caragea) | BIOLOGIE MOLECULARA | PCR MULTIPLEX | 260 | 208 | 5 | FECAL SWAB | FECAL SWAB |  | RT-PCR, fecalSwab 5g materii fecale proaspat emise , stabil 2 zile la 2-8 grade C ; transport la 2-8 gradeC
BM175 | PANEL INFECTII DIGESTIVE BACTERIENE - RT-PCR | Laborator Poliana Dorobanti 32A (Caragea) | BIOLOGIE MOLECULARA | PCR MULTIPLEX | 332 | 265.6 | 5 | FECAL SWAB | FECAL SWAB |  | RT-PCR, fecalSwab 5g materii fecale proaspat emise , stabil 2 zile la 2-8 grade C ; transport la 2-8 gradeC
BM176 | PANEL INFECTII DIGESTIVE PARAZITARE SI HELMINTICE - RT-PCR | Laborator Poliana Dorobanti 32A (Caragea) | BIOLOGIE MOLECULARA | PCR MULTIPLEX | 285 | 228 | 5 | FECAL SWAB | FECAL SWAB | PCR | RT-PCR, fecalSwab 5g materii fecale proaspat emise , stabil 2 zile la 2-8 grade C ; transport la 2-8 gradeC
BM178 | ARN VIRAL HEPATITA E | Laborator Poliana Dorobanti 32A (Caragea) | BIOLOGIE MOLECULARA | PCR EXTERN | 431 | 366.35 | 13 | Sange EDTA_SGEM | Vacc. Mov |  | Proba la 2-8 grade - 3 mL plasma EDTAUtilizarea gentii de transport S14UK este obligatorie..
BM179 | GLUTATION-S-TRANSFERAZA (GST) | Laborator Poliana Dorobanti 32A (Caragea) | BIOLOGIE MOLECULARA | PCR | 267 | 226.95 | 14 | Sange EDTA_SGEM | Vacc. Mov
BM183 | GENOTIPARE HPV-28 genotipuri (19 high risk si 9 low risk) | Laborator Poliana Dorobanti 32A (Caragea) | BIOLOGIE MOLECULARA | HPV | 280 | 224 | 12 | Celule cervicale | Recipient HPV | PCR | RT-PCR, in recipient ThinPrep 3luni la 2°-8°C,3luni la 15°-30°Ctransport 2-8 °C
BM187 | VIRUS HERPETIC 2 ADN-PCR IN LCR (HS2PCL) | Laborator Poliana Dorobanti 32A (Caragea) | BIOLOGIE MOLECULARA | PCR EXTERN | 285 | 242.25 | 10 | LCR | Seringa sterila |  | Proba la 2-8 grade - 1 mL LCR in recipient sterilUtilizarea gentii de transport S14UK este obligatorie. Probele de tampon necesita utilizarea unui mediu de transport (viral) furnizat in kitul K1. . Probele (altele decat tampoanele) trebuie trimise ca atare, in flacoane sterile, fara mediu de transport. Nu sunt acceptate urmatoarele probe: placenta, cordonul ombilical sau orice alta proba de origine fetala (cu exceptia sangelui).
BM188 | VIRUS HERPETIC 1 ADN-PCR IN LCR (HS1PCL) | Laborator Poliana Dorobanti 32A (Caragea) | BIOLOGIE MOLECULARA | PCR EXTERN | 285 | 242.25 | 10 | LCR | Seringa sterila |  | Proba la 2-8 grade - 1 mL LCR in recipient sterilUtilizarea gentii de transport S14UK este obligatorie. Probele de tampon necesita utilizarea unui mediu de transport (viral) furnizat in kitul K1. . Probele (altele decat tampoanele) trebuie trimise ca atare, in flacoane sterile, fara mediu de transport. Nu sunt acceptate urmatoarele probe: placenta, cordonul ombilical sau orice alta proba de origine fetala (cu exceptia sangelui).
BM190 | REZISTENTA LA TRATAMENT IN HEPATITA B (LAMIVUDIN, ADEFOVIR, ENTECAVIR) | Laborator Poliana Dorobanti 32A (Caragea) | BIOLOGIE MOLECULARA | PCR EXTERN | 840 | 714 | 25 | Sange EDTA_SGEM | Vacc. Mov |  | recipient primar cu produs biologic
BM195 | MYCOBACTERIUM TUBERCULOSIS - ADN-PCR IN BIOPSIE/BLOC PARAFINA | Laborator Poliana Dorobanti 32A (Caragea) | BIOLOGIE MOLECULARA | PCR EXTERN | 495 | 420.75 | 13 | FARA SUBSTANTA | Kit recoltare special din Laborator |  | Proba la 2-8 grade - 50 mL lichid punctie in recipiente sterile sau blocuri de parafinaSe anexeaza formularul de informatii clinice specifice (R12-INTGB: Micobacterii)Utilizarea gentii de transport S14UK este obligatorie.Nu utilizati tuburi heparinizate
BM1950 | Trombofilie - predispozitie genetica | Laborator Poliana Dorobanti 32A (Caragea) | GENETICA |  | 800 | 680 | 8 | Sange EDTA_SGEM | Vacc. Mov
BM196 | PANEL MIXT RESPIRATOR - PCR multiplex | Laborator Poliana Dorobanti 32A (Caragea) | BIOLOGIE MOLECULARA | PCR MULTIPLEX | 1250 | 1000 | 2 | ESWAB-eNAT | eNAT | PCR | RT-PCR, eNAT tampon naso-faringian , stabil 3 zile la 2-8 grade C ; transport la 2-8 gradeC
BM198 | MYCOPLASMA-UREAPLASMA-TRICHOMONAS NAAT IN URINA | Laborator Poliana Dorobanti 32A (Caragea) | BIOLOGIE MOLECULARA | PCR GENITALE | 250 | 200 | 7 | Alte:coprocitograma,aspirat medular,fanere,sperma,lame ex. micrs | Eprubete lichid punctie | PCR | RT-PCR , Aptima Unisex Swab pentru urina cu urina, 30 zile la 2-8 grade C , 6 luni la -20 grade C
BM203 | BTS 11 | Laborator Poliana Dorobanti 32A (Caragea) | BIOLOGIE MOLECULARA | PCR DIVERSE | 290 | 232 | 15 | Celule cervicale | Recipient HPV
BM205 | MYCOPLASMA-UREAPLASMA-TRICHOMONAS NAAT IN SECRETII GENITALE | Laborator Poliana Dorobanti 32A (Caragea) | BIOLOGIE MOLECULARA | PCR GENITALE | 272 | 217.6 | 7 | Celule cervicale | Recipient HPV | PCR | RT-PCR , Aptima Unisex Swab pentru secretii cu tampon , 60 zile la 2-8 grade C , 6 luni la -20 grade C
BM207 | TESTARE ARN SARS-CoV-2 - RT- PCR | Laborator Poliana Dorobanti 32A (Caragea) | BIOLOGIE MOLECULARA | PCR MULTIPLEX | 158 | 126.4 | 5 | ESWAB-eNAT | eNAT | PCR | RT-PCR, eNAT tampon naso-faringian , stabil 3 zile la 2-8 grade C ; transport la 2-8 gradeC
BM212 | PANEL BOLI CU TRANSMITERE SEXUALA - RT-PCR 14 GERMENI IN SECRETII GENITALE | Laborator Poliana Dorobanti 32A (Caragea) | BIOLOGIE MOLECULARA | PCR GENITALE | 420 | 336 | 8 | Celule cervicale | Recipient HPV | PCR
BM214 | POLIOMA JCV-VIRUS ADN-PCR IN LCR | Laborator Poliana Dorobanti 32A (Caragea) | BIOLOGIE MOLECULARA | PCR EXTERN | 380 | 323 | 13 | LCR | Seringa sterila |  | Proba la 2-8 grade - 0.5 mL LCR in recipient sterilUtilizarea gentii de transport S14UK este obligatorie.
BM215 | PANEL BOLI CU TRANSMITERE SEXUALA - RT-PCR 14 GERMENI IN URINA | Laborator Poliana Dorobanti 32A (Caragea) | BIOLOGIE MOLECULARA | PCR GENITALE | 420 | 336 | 8 | Alte:coprocitograma,aspirat medular,fanere,sperma,lame ex. micrs | Eprubete lichid punctie | PCR | RT-PCR , Aptima Unisex Swab pentru urina cu urina, 30 zile la 2-8 grade C , 6 luni la -20 grade C
BM220 | GENOTIPARE HPV high-risK - 14 genotipuri high-risk | Laborator Poliana Dorobanti 32A (Caragea) | BIOLOGIE MOLECULARA | HPV | 200 | 160 | 14 | Celule cervicale | Recipient HPV | PCR | RT-PCR, in recipient ThinPrep 3luni la 2°-8°C,3luni la 15°-30°Ctransport 2-8 °C
BM252 | HPV DETECTIE SI GENOTIPARE IN MUCOASA URETRALA | Laborator Poliana Dorobanti 32A (Caragea) | BIOLOGIE MOLECULARA | HPV | 410 | 307.5 | 12 | Celule cervicale | Recipient HPV |  | Se va recolta in recipient Recipient ThinPret
BM253 | HPV detectie si genotipare in mucoasa non-genitale (orala, faringiana, conjunctivala, anala si papiloame cu diverse localizari) | Laborator Poliana Dorobanti 32A (Caragea) | BIOLOGIE MOLECULARA | HPV | 410 | 348.5 | 17 | FARA SUBSTANTA | Kit recoltare special din Laborator |  | Recoltare recipianet special comandat in laborator
BM257 | Pachet boli cu transmitere sexuala extins (Mycoplasma,Trichomonas,Ureaplasma,Haemophilus,Herpes simplex 1si 2,Treponema,Neiserria,Chlamydia) | Laborator Poliana Dorobanti 32A (Caragea) | BIOLOGIE MOLECULARA | PCR GENITALE | 400 | 340 | 7 | Alte:coprocitograma,aspirat medular,fanere,sperma,lame ex. micrs | Eprubete lichid punctie
BM258 | Virus gripal A H1N1 - depistare si confirmare PCR | Laborator Poliana Dorobanti 32A (Caragea) | BIOLOGIE MOLECULARA | PCR EXTERN | 440 | 374 | 10 | ESWAB-eNAT | eNAT
BM700 | TEST METILARE HPV - biomarker ZNF671 | Laborator Poliana Dorobanti 32A (Caragea) | BIOLOGIE MOLECULARA | HPV | 800 | 640 | 16 | Celule cervicale | Recipient HPV | PCR | RT-PCR, in recipient ThinPrep 3luni la 2°-8°C,3luni la 15°-30°Ctransport 2-8 °C
CH001 | ACID URIC SERIC | Laborator Poliana Dorobanti 32A (Caragea) | BIOCHIMIE |  | 18 | 9 | 1 | Sange venos pe gel | Vacc. Rosu/Galben | Ser, Metoda spectrofotometrie
CH002 | ACID URIC URINAR | Laborator Poliana Dorobanti 32A (Caragea) | BIOCHIMIE | URINA | 22 | 11 | 2 | Urina 24h | Pahare urina 24h | esantion urina, metoda spectrofotometrie
CH003 | ALANINAMINOTRANSFERAZA (ALT/GPT/TGP) | Laborator Poliana Dorobanti 32A (Caragea) | BIOCHIMIE |  | 18 | 9 | 1 | Sange venos pe gel | Vacc. Rosu/Galben | Ser, Metoda spectrofotometrie
CH004 | ASPARTATAMINOTRANSFERAZA (GOT/AST/TGO) | Laborator Poliana Dorobanti 32A (Caragea) | BIOCHIMIE |  | 18 | 9 | 1 | Sange venos pe gel | Vacc. Rosu/Galben | Ser, Metoda spectrofotometrie
CH005 | ALBUMINA SERICA | Laborator Poliana Dorobanti 32A (Caragea) | BIOCHIMIE |  | 20 | 10 | 2 | Sange venos pe gel | Vacc. Rosu/Galben | Ser, Metoda spectrofotometrie | se transporta in criotub
CH006 | ALFA1 ANTITRIPSINA- AAT | Laborator Poliana Dorobanti 32A (Caragea) | BIOCHIMIE |  | 65 | 52 | 6 | Sange venos pe gel | Vacc. Rosu/Galben | Ser, Metoda spectrofotometrica | ser, eprubeta galbena cu gel , stabil 7 zile la 15-25 grade C , 3 luni la 2-8 grade C si peste 3 luni la -20 grade C transport eprubeta primara centrifugata la 2-8 grade C sau 1 mL ser aliqotat la 2-8 grade C
CH007 | AMILAZA SERICA | Laborator Poliana Dorobanti 32A (Caragea) | BIOCHIMIE |  | 21 | 11 | 3 | Sange venos pe gel | Vacc. Rosu/Galben | Ser, Metoda spectrofotometrie | ser, 1 mL, stabil 7 zile la 15-25 grade C , 1 luna la 2-8 grade C
CH008 | AMILAZA URINARA | Laborator Poliana Dorobanti 32A (Caragea) | BIOCHIMIE | URINA | 23 | 12 | 3 | Urina 24h | Pahare urina 24h | esantion urina, metoda spectrofotometrica | esantion urinar , stabil 2 zile la 2-5 grade C , 10 zile la 2-8 grade C
CH009 | STEATOSCREEN | Laborator Poliana Dorobanti 32A (Caragea) | BIOCHIMIE |  | 255 | 204 | 8 | Sange venos pe gel | Vacc. Rosu/Galben |  | Spectrofotometrie 1 mL ser si plasma NaF tub ca atare , 3 zile la 2-8 grade C, 3 luni la - 20 grade Ctransport 2-8 grade C
CH010 | APOLIPOPROTEINA A1 | Laborator Poliana Dorobanti 32A (Caragea) | BIOCHIMIE |  | 48 | 38.4 | 6 | Sange venos pe gel | Vacc. Rosu/Galben | Ser, Metoda imunoturbidimetrica | Spectrofotometrie, 1 mL serul separat este stabil 24 ore la 20-25oC, 3 zile la 4-8oC; 2 luni la -20oC
CH011 | APOLIPOPROTEINA B | Laborator Poliana Dorobanti 32A (Caragea) | BIOCHIMIE |  | 50 | 40 | 13 | Sange venos pe gel | Vacc. Rosu/Galben | Ser, Metoda imunoturbidimetrica | Spectrofotometrie, 1 mL serul separat este stabil 24 ore la 20-25oC, 3 zile la 4-8oC; 2 luni la -20oC
CH012 | BILIRUBINA DIRECTA | Laborator Poliana Dorobanti 32A (Caragea) | BIOCHIMIE |  | 17 | 9 | 1 | Sange venos pe gel | Vacc. Rosu/Galben | Ser, Metoda spectrofotometrie
CH013 | BILIRUBINA INDIRECTA | Laborator Poliana Dorobanti 32A (Caragea) | BIOCHIMIE |  | 18 | 9 | 1 | Sange venos pe gel | Vacc. Rosu/Galben | ser, calculat
CH014 | BILIRUBINA TOTALA | Laborator Poliana Dorobanti 32A (Caragea) | BIOCHIMIE |  | 17 | 9 | 1 | Sange venos pe gel | Vacc. Rosu/Galben | Ser, Metoda spectrofotometrie
CH016 | CALCIU SERIC | Laborator Poliana Dorobanti 32A (Caragea) | BIOCHIMIE |  | 17 | 8 | 1 | Sange venos pe gel | Vacc. Rosu/Galben | Ser, Metoda spectrofotometrie
CH017 | CALCIU URINAR | Laborator Poliana Dorobanti 32A (Caragea) | BIOCHIMIE | URINA | 21 | 11 | 2 | Urina 24h | Pahare urina 24h | urina, metoda: spectrofotometrie
CH019 | CLEARANCE CREATININA | Laborator Poliana Dorobanti 32A (Caragea) | BIOCHIMIE |  | 34 | 25.5 | 2 | Urina 24h | Pahare urina 24h | Ser, Metoda spectrofotometrie
CH020 | CLOR SERIC | Laborator Poliana Dorobanti 32A (Caragea) | BIOCHIMIE |  | 22 | 11 | 2 | Sange venos pe gel | Vacc. Rosu/Galben | Ser, Metoda potentiometrica
CH021 | COLESTEROL TOTAL | Laborator Poliana Dorobanti 32A (Caragea) | BIOCHIMIE |  | 17 | 8 | 1 | Sange venos pe gel | Vacc. Rosu/Galben | Ser, Metoda spectrofotometrie
CH022 | COLESTEROL HDL | Laborator Poliana Dorobanti 32A (Caragea) | BIOCHIMIE |  | 24 | 11 | 1 | Sange venos pe gel | Vacc. Rosu/Galben | Ser, Metoda spectrofotometrie
CH023 | LDL COLESTEROL | Laborator Poliana Dorobanti 32A (Caragea) | BIOCHIMIE |  | 22 | 10 | 1 | Sange venos pe gel | Vacc. Rosu/Galben | Ser, Metoda : formula calcul
CH024 | VLDL COLESTEROL | Laborator Poliana Dorobanti 32A (Caragea) | BIOCHIMIE |  | 20 | 15 | 1 | Sange venos pe gel | Vacc. Rosu/Galben | ser, calculat
CH025 | COLINESTERAZA | Laborator Poliana Dorobanti 32A (Caragea) | BIOCHIMIE |  | 29 | 23.2 | 5 | Sange venos pe gel | Vacc. Rosu/Galben | Ser, Metoda electrochemiluminiscenta | Spectrofotometrie, 0.5 mL ser,7 zile la 2-8 grade C, 6 luni la - 20 gradeCtansport 2-8 grade C
CH026 | CREATININA SERICA | Laborator Poliana Dorobanti 32A (Caragea) | BIOCHIMIE |  | 18 | 9 | 1 | Sange venos pe gel | Vacc. Rosu/Galben | Ser, Metoda spectrofotometrie
CH027 | CREATININA URINARA | Laborator Poliana Dorobanti 32A (Caragea) | BIOCHIMIE | URINA | 26 | 13 | 2 | Urina 24h | Pahare urina 24h | urina, metoda: spectrofotometrie
CH028 | CREATINKINAZA (CK) | Laborator Poliana Dorobanti 32A (Caragea) | BIOCHIMIE |  | 23 | 12 | 3 | Sange venos pe gel | Vacc. Rosu/Galben | Ser, Metoda spectrofotometrie
CH029 | ELECTROFOREZA HEMOGLOBINEI | Laborator Poliana Dorobanti 32A (Caragea) | BIOCHIMIE |  | 65 | 52 | 10 | Sange EDTA_SGEM | Vacc. Mov | sange, metoda electroforeza capilara cu solutie libera | Migrare in cimp electric, sangele integral K3EDTA este stabil 7 zile la 2-8°C; NU SE CONGELEAZA
CH030 | HEMOGLOBINA GLICOZILATA Hb A1C | Laborator Poliana Dorobanti 32A (Caragea) | BIOCHIMIE |  | 50 | 20 | 1 | Sange EDTA_SGEM | Vacc. Mov | sange, metoda turbidimetrica
CH031 | ELECTROFOREZA LIPOPROTEINELOR | Laborator Poliana Dorobanti 32A (Caragea) | BIOCHIMIE |  | 168 | 142.8 | 13 | Sange venos pe gel | Vacc. Rosu/Galben
CH032 | ELECTROFOREZA PROTEINELOR SERICE | Laborator Poliana Dorobanti 32A (Caragea) | BIOCHIMIE |  | 50 | 25 | 6 | Sange venos pe gel | Vacc. Rosu/Galben | Ser, Metoda migrare in camp electric
CH033 | ELECTROFOREZA PROTEINELOR URINARE CU IMUNOFIXARE | Laborator Poliana Dorobanti 32A (Caragea) | BIOCHIMIE |  | 199 | 169.15 | 7 | Urina 24h | Pahare urina 24h |  | Proba la 2-8 grade - 15 mL urina din urina pe 24h, a se mentiona volumul urinar;IMPORTANT: colectare si transport la +4°CUrina FARA conservant si FARA adaos de acidSpecificati diurezaAlaturati-va informatiilor referitoare la electroforeza si imunofixare serica
CH034 | ELECTROFOREZA PROTEINELOR SERICE CU IMUNOFIXARE/IMUNOTIPARE | Laborator Poliana Dorobanti 32A (Caragea) | BIOCHIMIE |  | 150 | 120 | 7 | Sange venos pe gel | Vacc. Rosu/Galben | Ser, Metoda electroforeza capilara cu solutie libera | Migrare in camp electric, 1 mL ser stabil 10 zile la 2-8 grade C, 1 luna la - 20 grade Ctansport 2-8 grade C
CH035 | FOSFATAZA ACIDA TOTALA | Laborator Poliana Dorobanti 32A (Caragea) | BIOCHIMIE |  | 75 | 60 | 3 | Sange venos pe gel | Vacc. Rosu/Galben |  | Spectrofotometrie, 1 mL ser,8 zile la 2-8 grade C, 4 luni la - 20 grade C, tansport 2-8 grade C
CH036 | FOSFATAZA ACIDA DE ORIGINE PROSTATICA | Laborator Poliana Dorobanti 32A (Caragea) | BIOCHIMIE |  | 25 | 20 | 3 | Sange venos pe gel | Vacc. Rosu/Galben | Ser, Metoda colorimetrica | Spectrofotometrie, 1 mL ser,8 zile la 2-8 grade C, 4 luni la - 20 grade C, tansport 2-8 grade C
CH037 | FOSFATAZA ALCALINA | Laborator Poliana Dorobanti 32A (Caragea) | BIOCHIMIE |  | 22 | 11 | 1 | Sange venos pe gel | Vacc. Rosu/Galben | Ser, Metoda spectrofotometrie | Spectrofotometrie, 1 mL ser,8 zile la 2-8 grade C, 4 luni la - 20 grade C, tansport 2-8 grade C
CH038 | FOSFOR SERIC | Laborator Poliana Dorobanti 32A (Caragea) | BIOCHIMIE |  | 21 | 10 | 2 | Sange venos pe gel | Vacc. Rosu/Galben | Ser, Metoda spectrofotometrie
CH039 | FOSFOR URINAR | Laborator Poliana Dorobanti 32A (Caragea) | BIOCHIMIE | URINA | 24 | 12 | 2 | Urina 24h | Pahare urina 24h | esantion urina, metoda spectrofotometrie
CH040 | GAMAGLUTAMILTRANSPEPTIDAZA (GGT) | Laborator Poliana Dorobanti 32A (Caragea) | BIOCHIMIE |  | 20 | 10 | 1 | Sange venos pe gel | Vacc. Rosu/Galben | Ser, Metoda spectrofotometrie
CH041 | GLUCOZA SERICA (GLICEMIE) | Laborator Poliana Dorobanti 32A (Caragea) | BIOCHIMIE |  | 18 | 9 | 1 | Sange venos pe gel | Vacc. Rosu/Galben | Ser, Metoda spectrofotometrie
CH042 | GLUCOZA URINARA | Laborator Poliana Dorobanti 32A (Caragea) | BIOCHIMIE | URINA | 25 | 12 | 2 | Urina 24h | Pahare urina 24h | esantion urina, metoda spectrofotometrie
CH043 | LDH (LACTAT DEHIDROGENAZA) | Laborator Poliana Dorobanti 32A (Caragea) | BIOCHIMIE |  | 22 | 11 | 2 | Sange venos pe gel | Vacc. Rosu/Galben | Ser, Metoda spectrofotometrica
CH044 | LIPAZA | Laborator Poliana Dorobanti 32A (Caragea) | BIOCHIMIE |  | 30 | 15 | 2 | Sange venos pe gel | Vacc. Rosu/Galben | Ser, Metoda spectrofotometrica
CH045 | LITIU | Laborator Poliana Dorobanti 32A (Caragea) | BIOCHIMIE |  | 27 | 21.6 | 4 | Sange venos pe gel | Vacc. Rosu/Galben |  | Spectrofotometrie, 1 mL ser,8 zile la 2-8 grade C, 4 luni la - 20 grade C, tansport 2-8 grade C
CH046 | MAGNEZIU SERIC | Laborator Poliana Dorobanti 32A (Caragea) | BIOCHIMIE |  | 17 | 8 | 1 | Sange venos pe gel | Vacc. Rosu/Galben | Ser, Metoda spectrofotometrie
CH047 | MAGNEZIU URINAR | Laborator Poliana Dorobanti 32A (Caragea) | BIOCHIMIE | URINA | 22 | 11 | 2 | Urina 24h | Pahare urina 24h | esantion urina, metoda spectrofotometrie
CH048 | MICROALBUMINURIE | Laborator Poliana Dorobanti 32A (Caragea) | BIOCHIMIE | URINA | 46 | 34.5 | 2 | Urina 24h | Pahare urina 24h | urina, metoda imunoturbidinimetrie
CH049 | POTASIU SERIC | Laborator Poliana Dorobanti 32A (Caragea) | BIOCHIMIE |  | 21 | 10 | 1 | Sange venos pe gel | Vacc. Rosu/Galben | Ser, Metoda potentiometrica
CH050 | POTASIU URINAR | Laborator Poliana Dorobanti 32A (Caragea) | BIOCHIMIE | URINA | 22 | 12 | 2 | Urina 24h | Pahare urina 24h | esantion urina, metoda potentiometrica
CH051 | PROTEINE TOTALE SERICE | Laborator Poliana Dorobanti 32A (Caragea) | BIOCHIMIE |  | 16 | 8 | 1 | Sange venos pe gel | Vacc. Rosu/Galben | Ser, Metoda spectrofotometrie
CH052 | FIER SERIC (SIDEREMIE) | Laborator Poliana Dorobanti 32A (Caragea) | BIOCHIMIE |  | 18 | 9 | 1 | Sange venos pe gel | Vacc. Rosu/Galben | Ser, Metoda spectrofotometrie
CH053 | SODIU SERIC | Laborator Poliana Dorobanti 32A (Caragea) | BIOCHIMIE |  | 19 | 9 | 1 | Sange venos pe gel | Vacc. Rosu/Galben | Ser, Metoda potentiometrica
CH054 | SODIU URINAR | Laborator Poliana Dorobanti 32A (Caragea) | BIOCHIMIE | URINA | 23 | 12 | 2 | Urina 24h | Pahare urina 24h | esantion urina, metoda potentiometrica
CH055 | TEST DE TOLERANTA LA GLUCOZA CU 2 GLICEMII 75G (TTGO) | Laborator Poliana Dorobanti 32A (Caragea) | BIOCHIMIE | BIOCHIMIE SPECIALA | 54 | 40.5 | 1 | Sange venos pe gel | Vacc. Rosu/Galben | Ser, Metoda spectrofotometrie
CH056 | TRANSFERINA | Laborator Poliana Dorobanti 32A (Caragea) | IMUNOLOGIE SI SEROLOGIE |  | 38 | 28.5 | 2 | Sange venos pe gel | Vacc. Rosu/Galben | Ser, Metoda imunoturbidimetrica
CH057 | TRIGLICERIDE | Laborator Poliana Dorobanti 32A (Caragea) | BIOCHIMIE |  | 17 | 8 | 1 | Sange venos pe gel | Vacc. Rosu/Galben | Ser, Metoda spectrofotometrie
CH058 | UREE SERICA | Laborator Poliana Dorobanti 32A (Caragea) | BIOCHIMIE |  | 18 | 9 | 1 | Sange venos pe gel | Vacc. Rosu/Galben | Ser, Metoda spectrofotometrie
CH059 | UREE URINARA | Laborator Poliana Dorobanti 32A (Caragea) | BIOCHIMIE | URINA | 23 | 12 | 1 | Urina 24h | Pahare urina 24h | esantion urina, metoda spectrofotometrie
CH062 | URINA - PROBA STANSFELD WEBB | Laborator Poliana Dorobanti 32A (Caragea) | MICROBIOLOGIE | URINA | 38 | 30.4 | 3 | Urina sumar | Eprubeta Urina
CH063 | VITAMINA B12 | Laborator Poliana Dorobanti 32A (Caragea) | IMUNOLOGIE SI SEROLOGIE |  | 60 | 30 | 3 | Sange venos pe gel | Vacc. Rosu/Galben | Ser, Metoda electrochemiluminiscenta | ser, 1 mL CONGELAT , stabil 2 ore la 20-25 grade C , 48 ore la 2-8 grade C , 8 sapatamini la -20 grade C
CH064 | FOLATI SERICI (ACID FOLIC) | Laborator Poliana Dorobanti 32A (Caragea) | IMUNOLOGIE SI SEROLOGIE |  | 57 | 20 | 4 | Sange venos pe gel | Vacc. Rosu/Galben | Ser, Metoda electrochemiluminiscenta | stabilitate 2 zile la 2-8 gradeC , 2 ore la temp camerei , -20 grade C stabil 20 zile. Proba individuala, ferita de lumina (infoliere in staniol)
CH067 | LIPIDE TOTALE | Laborator Poliana Dorobanti 32A (Caragea) | BIOCHIMIE |  | 27 | 10 | 1 | Sange venos pe gel | Vacc. Rosu/Galben | Ser, Metoda : formula calcul
CH070 | CK-MB | Laborator Poliana Dorobanti 32A (Caragea) | BIOCHIMIE |  | 32 | 15 | 2 | Sange venos pe gel | Vacc. Rosu/Galben | Ser, Metoda spectrofotometrica | Spectrofotometrie, 1 mL ser separat este stabil 2 zile la temperatura camerei; 7 zile la2 -8°C; 1 lună la -20°C; transport la 2-8 grade C
CH072 | ALCOOLEMIE | Laborator Poliana Dorobanti 32A (Caragea) | BIOCHIMIE |  | 43 | 34.4 | 4 | Sange venos pe gel | Vacc. Rosu/Galben | Ser, Metoda spectrofotometrie
CH075 | CAPACITATE TOTALA DE LEGARE A Fe (CTLF) | Laborator Poliana Dorobanti 32A (Caragea) | BIOCHIMIE |  | 35 | 26.25 | 3 | Sange venos pe gel | Vacc. Rosu/Galben | Ser, Metoda spectrofotometrica
CH081 | ALBUMINA URINARA | Laborator Poliana Dorobanti 32A (Caragea) | BIOCHIMIE | URINA | 47 | 24 | 2 | Urina 24h | Pahare urina 24h | esantion urina,metoda turbidimetrica
CH083 | PROCALCITONINA | Laborator Poliana Dorobanti 32A (Caragea) | BIOCHIMIE |  | 143 | 114.4 | 2 | Sange venos pe gel | Vacc. Rosu/Galben
CH086 | FERITINA | Laborator Poliana Dorobanti 32A (Caragea) | IMUNOLOGIE SI SEROLOGIE |  | 53 | 26 | 2 | Sange venos pe gel | Vacc. Rosu/Galben | Ser, Metoda electrochemiluminiscenta
CH089 | CERULOPLASMINA | Laborator Poliana Dorobanti 32A (Caragea) | BIOCHIMIE |  | 68 | 54.4 | 3 | Sange venos pe gel | Vacc. Rosu/Galben
CH097 | PROTEINE URINARE | Laborator Poliana Dorobanti 32A (Caragea) | BIOCHIMIE | URINA | 30 | 22.5 | 3 | Urina 24h | Pahare urina 24h | esantion urina,metoda turbidimetrica
CH102 | REZERVA ALCALINA (ECO2) | Laborator Poliana Dorobanti 32A (Caragea) | BIOCHIMIE |  | 52 | 39 | 2 | Sange venos pe gel | Vacc. Rosu/Galben | Ser, Metoda turbidimetrie
CH103 | HAPTOGLOBINA | Laborator Poliana Dorobanti 32A (Caragea) | BIOCHIMIE |  | 58 | 46.4 | 5 | Sange venos pe gel | Vacc. Rosu/Galben | sange, metoda turbidimetrica
CH104 | SCREENING DIABET GESTATIONAL 75g GLUCOZA PULVIS | Laborator Poliana Dorobanti 32A (Caragea) | BIOCHIMIE | BIOCHIMIE SPECIALA | 54 | 40.5 | 2 | Sange venos pe gel | Vacc. Rosu/Galben | Ser, Metoda spectrofotometrica
CH105 | TEST DE TOLERANTA LA GLUCOZA CU 4 GLICEMII 75G (TTGO) | Laborator Poliana Dorobanti 32A (Caragea) | BIOCHIMIE | BIOCHIMIE SPECIALA | 72 | 54 | 1 | Sange venos pe gel | Vacc. Rosu/Galben | Ser, Metoda spectrofotometrie
CH106 | FOSFATAZA ALCALINA DE ORIGINE OSOASA | Laborator Poliana Dorobanti 32A (Caragea) | BIOCHIMIE |  | 200 | 170 | 12 | Sange venos pe gel | Vacc. Rosu/Galben |  | Proba congelata - 1mL ser1 alicot individual pentru aceasta analiza. Tuburile cu gel trebuie decantate inainte de trimitere pentru a evita hemoliza in stadiul de dezghetare. A nu se efectua pe plasma EDTA
CH107 | SODIU ALTE LICHIDE (lichid peritoneal, pleural, punctie, LCR etc.) | Laborator Poliana Dorobanti 32A (Caragea) | BIOCHIMIE |  | 21 | 15.75 | 1 | FARA SUBSTANTA | Kit recoltare special din Laborator | alte lichide biologice, metoda potentiometrica
CH108 | POTASIU ALTE LICHIDE (lichid peritoneal, pleural, punctie, LCR etc.) | Laborator Poliana Dorobanti 32A (Caragea) | BIOCHIMIE |  | 21 | 15.75 | 1 | FARA SUBSTANTA | Kit recoltare special din Laborator | alte lichide biologice, metoda potentiometrica
CH112 | HEMOGLOBINA/HAPTOGLOBINA IN MATERII FECALE (HBHPST) | Laborator Poliana Dorobanti 32A (Caragea) | BIOCHIMIE |  | 105 | 89.25 | 12 | Fecale_FCS | Materii Fecale |  | Se recolteaza pe IDK Extract recipient special materii fecale.Proba recoltata in recipientul special are stabilitate 2 zile ambiental si 7 zile congelata la -20 grade C.
CH115 | CALCIU IONIC | Laborator Poliana Dorobanti 32A (Caragea) | BIOCHIMIE |  | 24 | 12 | 1 | Sange venos pe gel | Vacc. Rosu/Galben | ser, calculat
CH117 | ALFA2 MACROGLOBULINA | Laborator Poliana Dorobanti 32A (Caragea) | BIOCHIMIE |  | 90 | 72 | 2 | Sange venos pe gel | Vacc. Rosu/Galben | Ser, Metoda spectrofotometrica
CH118 | AMONIAC | Laborator Poliana Dorobanti 32A (Caragea) | BIOCHIMIE |  | 83 | 66.4 | 5 | Sange EDTA_SGEM Sidef | Vacc. alb sidef | plasma EDTA, metoda spectrofotometrica
CH120 | CLOR URINAR | Laborator Poliana Dorobanti 32A (Caragea) | BIOCHIMIE | URINA | 22 | 11 | 2 | Urina 24h | Pahare urina 24h | esantion urina, metoda potentiometrica
CH126 | FIBROTEST - ACTITEST | Laborator Poliana Dorobanti 32A (Caragea) | BIOCHIMIE |  | 483 | 386.4 | 7 | Sange venos pe gel | Vacc. Rosu/Galben |  | Spectrofotometrie 1 mL ser si plasma NaF tub ca atare , 3 zile la 2-8 grade C, 3 luni la - 20 grade Ctransport 2-8 grade C
CH132 | ANGIOTENSIN CONVERTAZA (ACE) | Laborator Poliana Dorobanti 32A (Caragea) | BIOCHIMIE |  | 85 | 68 | 10 | Sange venos pe gel | Vacc. Rosu/Galben |  | 0.5 mL ser,24 ore la temperatura camerei , 7 zile la 2-8 grade C, 6 luni la - 20 grade C, tansport 2-8 grade C
CH134 | LIPOPROTEINA A | Laborator Poliana Dorobanti 32A (Caragea) | BIOCHIMIE |  | 115 | 92 | 8 | Sange venos pe gel | Vacc. Rosu/Galben | Ser, Metoda imunoturbidimetrica | Spectrofotometrie, 1 mL serul separat este stabil 7 zile la 4-8oC;6 luni la -20oC; transport la 2-8 grade C
CH136 | 1,25-(OH)2-VITAMINA D3 | Laborator Poliana Dorobanti 32A (Caragea) | BIOCHIMIE |  | 210 | 168 | 12 | Sange venos pe gel | Vacc. Rosu/Galben | Ser, Metoda chemiluminiscenta | eprubeta cu dop galben / maro cu gel cu activator de cheag, 1 mL ser stabil 7 zile la temperatura camerei, 30 zile la 2-8 grade C , 30 zile la -20 grade C
CH137 | 25-OH-VITAMINA D | Laborator Poliana Dorobanti 32A (Caragea) | IMUNOLOGIE SI SEROLOGIE |  | 120 | 60 | 1 | Sange venos pe gel | Vacc. Rosu/Galben | Ser, Metoda electrochemiluminiscenta | eprubeta cu dop galben / maro cu gel cu activator de cheag, 1 mL ser stabil 7 zile la temperatura camerei, 30 zile la 2-8 grade C ,28 zile la -20 grade C
CH139 | VITAMINA A | Laborator Poliana Dorobanti 32A (Caragea) | BIOCHIMIE |  | 150 | 120 | 14 | Sange EDTA_SGEM Sidef | Vacc. alb sidef |  | HPLC_UV, 2x 0.3 microL plasma EDTA CONGELATA - a jeun (pe nemancate) minimum 8 ore; se va evita consumul de alimente ce conţin vitamina A cu 48 ore inaintea recoltarii, pentru pacienţii peste 6 luni şi cu 24 ore inaintea recoltarii pentru cei <6 lunise separa PLASMA prin centrifugare la 4000 RPM, 10-15 min, se congeleaza imediat şi se acopera cu o folie de aluminiu in vederea protejarii de lumina; probele recoltate in afara laboratorului vor fi transportate in recipientul destinat probelor congelatePLASMA este stabila 6 luni la -20°C
CH140 | VITAMINA B1 (TIAMINA) | Laborator Poliana Dorobanti 32A (Caragea) | BIOCHIMIE |  | 195 | 165.75 | 8 | Sange EDTA_SGEM | Vacc. Mov |  | Proba congelata - Sange integral EDTA 3mL 1 vacc mov ca atarePastrati probele protejate de lumina, dar nu impachetati tubul. INTERZIS tub cu gel separator
CH141 | VITAMINA B2 (RIBOFLAVINA) | Laborator Poliana Dorobanti 32A (Caragea) | BIOCHIMIE |  | 180 | 153 | 9 | Sange EDTA_SGEM | Vacc. Mov |  | Proba congelata - Sange integral EDTA 3mL 1 vacc mov ca atareSange integral (imperativ) 1 alicot individual pentru aceasta analiza. Pastrati probele protejate de lumina, dar nu impachetati tubul.
CH142 | VITAMINA B6 (PIRIDOXAL FOSFAT) | Laborator Poliana Dorobanti 32A (Caragea) | BIOCHIMIE |  | 190 | 161.5 | 11 | Sange EDTA_SGEM | Vacc. Mov |  | Proba congelata - Sange integral EDTA 3mL 1 vacc mov ca atarePastrati probele protejate de lumina, dar nu impachetati tubul. INTERZIS cu gel separator
CH143 | HOMOCISTEINA | Laborator Poliana Dorobanti 32A (Caragea) | BIOCHIMIE |  | 164 | 123 | 5 | Sange venos pe gel | Vacc. Rosu/Galben |  | vacutainer cu dop galbe SST cu gel separator, se dublu centrifugheaza tubul de preferat in mxim 1 ora de la recoltarestabilitate ser4 zile la 15-25 grade C, 4 saptamini la 2-8 grade C, 10 luni la - 20 grade C , se congeleaza o singura dataTransport: la 2-8 grade C sau -20 grade Cdin tara se trimite tubul congelat -20°C | se dublu centrifugheaza tubul alb-sidef,din Bucuresti se trimite tubul ca atare la 2-8 grade,din tara se trimite tubul congelat -20°C
CH144 | ACID HOMOVANILIC URINAR | Laborator Poliana Dorobanti 32A (Caragea) | BIOCHIMIE |  | 170 | 144.5 | 9 | Urina 24h | Pahare urina 24h |  | Proba congelata - 15 mL urina din urina pe 24h, a se mentiona volumul urinar; La copiii 2 alicoti din urina podusa intr-o mictiune;Adult : specificati diureza (volumul de urina de 24H). Inghetati rapid dupa incheierea colectarii. Determinarea creatininei urinare se efectueaza sistematic. Urina trebuie depozitata la frigider in timpul procesului de colectare. Nu mai este nevoie de o dieta specifica.
CH145 | AMINOACIZI IN URINA | Laborator Poliana Dorobanti 32A (Caragea) | BIOCHIMIE |  | 358 | 304.3 | 13 | Urina sumar | Eprubeta Urina |  | Proba congelata - 30 mL urina spontana in 2 tuburi (cate 15mL in fiecare tub)Anexati formularul de informatii clinice specifice (R1-INTGB: Aminoacizi - Acizi organici) Proba de post Esantionul trebuie congelat in decurs de 1 ora. Prelevarea de probe la domiciliu nu este recomandabila. Nivelul creatininei urinare, informatie esentiala pentru interpretarea rezultatelor, se realizeaza sistematicNOTA ACTUALIZATA: Urina spontana congelata. Testul se poate efectua doar pentru pacientii cu varsta < 4 ani. Pentru cei cu varste > 4 ani se recomanda efectuarea analizei Aminoacizi screening in urina (AMINOU) pentru care este nevoie de Urina 24h. Urina din 24H se congeleaza la -20°C, după ce în prealabil se adauga 2-3 picaturi de acid acetic glacial (50-60ul) la 10 ml urina pentru a se obtine un pH de 2-3.
CH146 | LEPTINA | Laborator Poliana Dorobanti 32A (Caragea) | BIOCHIMIE |  | 325 | 276.25 | 18 | Sange venos pe gel | Vacc. Rosu/Galben |  | Proba congelata - 1mL serSpecificati intotdeauna inaltimea, greutatea si varsta pacientului si data prelevarii.
CH150 | FIBROMAX | Laborator Poliana Dorobanti 32A (Caragea) | BIOCHIMIE |  | 540 | 432 | 7 | Sange venos pe gel | Vacc. Rosu/Galben |  | Spectrofotometrie 1 mL ser si plasma NaF tub ca atare, 3 zile la 2-8 grade C, 3 luni la - 20 grade Ctransport 2-8 grade C | https://www.biopredictive.com/services/cutoff-tables/
CH152 | EXAMEN COMPLET DE URINA (SUMAR SI SEDIMENT URINAR) | Laborator Poliana Dorobanti 32A (Caragea) | BIOCHIMIE | URINA MICRO | 34 | 25.5 | 1 | Urina sumar | Eprubeta Urina | esantion de urina spontana, reflectometrie si microscopie optica
CH157 | TRANSFERINA DEFICITARA IN CARBOHIDRAT (CDT) | Laborator Poliana Dorobanti 32A (Caragea) | BIOCHIMIE |  | 180 | 153 | 13 | Sange venos pe gel | Vacc. Rosu/Galben |  | Proba la 2-8 grade - 3 mL serNu utilizati plasma In cazul unei interferente cunoscute cu testul electroforetic CDT, selectati codul CDTC (control nefelometric).
CH158 | AMINOACIZI IN PLASMA | Laborator Poliana Dorobanti 32A (Caragea) | BIOCHIMIE |  | 280 | 238 | 13 | Plasma litiu heparina | Vacc. heparina |  | Proba congelata - 2 mL plasma litiu heparina Anexati formularul de informatii clinice specifice (R1-INTGB: Aminoacizi - Acizi organici) Proba de post Esantionul trebuie congelat in decurs de 1 ora. Prelevarea de probe la domiciliu nu este recomandabila. 1 alicot individual pentru aceasta analiza.
CH159 | ACIZI ORGANICI IN URINA | Laborator Poliana Dorobanti 32A (Caragea) | BIOCHIMIE |  | 995 | 845.75 | 15 | URINA SPONTANA | Eprubete urina |  | Proba congelata - 30 mL urina spontana in 2 tuburi (cate 15mL in fiecare tub)Anexati formularul de informatii clinice specifice (R1-INTGB: Aminoacizi - Acizi organici) Nivelul creatininei urinare, informatie esentiala pentru interpretarea rezultatelor, se realizeaza sistematic Congelati proba in termen de 1 ora de la prelevare De preferinta urinarea in timpul unui episod acut.
CH161 | ACID METILMALONIC IN SER | Laborator Poliana Dorobanti 32A (Caragea) | BIOCHIMIE |  | 230 | 195.5 | 13 | Plasma litiu heparina | Vacc. heparina |  | Proba congelata - 2 mL plasma litiu heparina Anexati formularul de informatii clinice specifice (R26-INTGB: Biochimie metabolica) Proba de post Esantionul trebuie congelat in decurs de 1 ora. Prelevarea de probe la domiciliu nu este recomandabila. 1 alicot individual pentru aceasta analiza.
CH162 | ACID METILMALONIC IN URINA | Laborator Poliana Dorobanti 32A (Caragea) | BIOCHIMIE |  | 335 | 284.75 | 12 | URINA SPONTANA | Eprubete urina |  | Proba congelata - 15 mL urina spontana in urocultor cu capac albAtasati formularul de cerere specific B12-INTGB: Genetica moleculara
CH163 | RECEPTORUL SOLUBIL PENTRU TRANSFERINA | Laborator Poliana Dorobanti 32A (Caragea) | BIOCHIMIE |  | 129 | 109.65 | 13 | Sange venos pe gel | Vacc. Rosu/Galben
CH164 | BETA 2 MICROGLOBULINA IN URINA | Laborator Poliana Dorobanti 32A (Caragea) | BIOCHIMIE | URINA | 96 | 76.8 | 6 | Urina 24h | Pahare urina 24h
CH165 | COEFICIENT DE SATURATIE AL TRANSFERINEI | Laborator Poliana Dorobanti 32A (Caragea) | BIOCHIMIE |  | 44 | 33 | 2 | Sange venos pe gel | Vacc. Rosu/Galben | ser, imunoturbidimetrie si spectrofotometrie
CH167 | INDEX IMUNOGLOBULINIC (INDEX IgG) | Laborator Poliana Dorobanti 32A (Caragea) | BIOCHIMIE |  | 270 | 229.5 | 13 | Sange venos pe gel | Vacc. Rosu/Galben
CH169 | ALDOLAZA | Laborator Poliana Dorobanti 32A (Caragea) | BIOCHIMIE |  | 192 | 163.2 | 13 | Sange venos pe gel | Vacc. Rosu/Galben |  | Proba la 2-8 grade - 1mL serSer nehemolizat recoltare de sange preferential dupa o perioada de repaus de 30 de minute
CH174 | ELASTAZA PANCREATICA IN MATERII FECALE | Laborator Poliana Dorobanti 32A (Caragea) | BIOCHIMIE |  | 300 | 240 | 15 | Fecale_FCS | Materii Fecale |  | Recipientii CALEXCap dedicati se vor inmina pacientului pentru recoltare ;Acestia trebuie predati in locatii in maxim 48 ore de la recoltare conform flyerului ;Acestea se trimit catre LC in cel mai scurt timp posibil la 2-8 grade C ;Stabilitate 7 zile la 23 grade C , 12 zile la 2-8 grade C , 1 an la – 20 grade C, suporta 4 cicluri de congelare-decongelareexecutie in LC | BIOMNIS: Proba la 2-8 grade - 20 g materii fecale recipient fara gelMostra Anexati formularul de informatii clinice specifice (R29-INTGB: Functional Coprology) Utilizare: ghiveci mici Scaunele lichide sunt acceptate, dar diluarea poate duce la subestimarea nivelurilor de elastaza.
CH175 | CREATINKINAZA - IZOENZIME (CKMM, CKMB, CKBB) | Laborator Poliana Dorobanti 32A (Caragea) | BIOCHIMIE |  | 220 | 187 | 13 | Sange venos pe gel | Vacc. Rosu/Galben |  | Proba la 2-8 grade - 2mL serA nu se efectua pe proba hemolizata
CH177 | OSMOLARITATE SERICA | Laborator Poliana Dorobanti 32A (Caragea) | BIOCHIMIE |  | 57 | 45.6 | 12 | Sange venos pe gel | Vacc. Rosu/Galben
CH178 | OSMOLARITATE URINARA | Laborator Poliana Dorobanti 32A (Caragea) | BIOCHIMIE |  | 110 | 88 | 12 | URINA SPONTANA | Eprubete urina
CH181 | ACIZI BILIARI IN SER | Laborator Poliana Dorobanti 32A (Caragea) | BIOCHIMIE |  | 135 | 108 | 3 | Sange venos pe gel | Vacc. Rosu/Galben |  | 0.5 mL ser,24 ore la temperatura camerei , 3 zile la 2-8 grade C, 2 luni la - 20 grade Ctansport 2-8 grade C
CH186 | LACTAT DEHIDROGENAZA (LDH) IN LICHIDUL CEFALORAHIDIAN (LCR) | Laborator Poliana Dorobanti 32A (Caragea) | BIOCHIMIE |  | 12 | 9 | 3 | LCR | Seringa sterila
CH187 | AMILAZA SERICA - IZOENZIME | Laborator Poliana Dorobanti 32A (Caragea) | BIOCHIMIE |  | 65 | 52 | 11 | Sange venos pe gel | Vacc. Rosu/Galben |  | ser, 1 mL , stabil 7 zile la 15-25 grade C , 1 luna la 2-8 grade C
CH188 | VITAMINA E (TOCOFEROL) | Laborator Poliana Dorobanti 32A (Caragea) | BIOCHIMIE |  | 177 | 141.6 | 12 | Sange EDTA_SGEM Sidef | Vacc. alb sidef |  | 2x 0.3 microL plasma EDTA CONGELATA – a jeun (pe nemâncate), se va evita consumul de alcool cu 24 ore înainte de recoltare.se separă PLASMA prin centrifugare, se congelează imediat şi se acoperă cu o folie de aluminiu în vederea protejării de lumină; probele recoltate în afara laboratorului vor fi transportate în recipientul destinat probelor congelatePLASMA separata este stabila 6 luni la -20°C
CH190 | ADENOZIN - DEAMINAZA - determinare in lichid de punctie | Laborator Poliana Dorobanti 32A (Caragea) | BIOCHIMIE |  | 660 | 561 | 13 | Alte:coprocitograma,aspirat medular,fanere,sperma,lame ex. micrs | Eprubete lichid punctie |  | Proba la 2-8 grade - 2-3 mL lichid punctie in recipient sterilAcceptare : congelat A nu se efectua pe proba hemolizata Stabilitate 7 zile la frigider
CH200 | FENILALANINA IN SANGE | Laborator Poliana Dorobanti 32A (Caragea) | Alergologie |  | 200 | 170 | 13 | Plasma litiu heparina | Vacc. heparina |  | Proba congelata - 2 mL plasma litiu heparina Anexati formularul de informatii clinice specifice (R1-INTGB: Aminoacizi - Acizi organici) Proba in stare de repaus alimentar (pentru sugari, prelevarea probei la 3-4 ore dupa biberon) Esantionul trebuie congelat in decurs de 1 ora. Prelevarea de probe la domiciliu nu este recomandabila. 1 alicot individual pentru aceasta analiza.
CH201 | MIOGLOBINA (MYO) | Laborator Poliana Dorobanti 32A (Caragea) | BIOCHIMIE |  | 80 | 68 | 12 | Sange venos pe gel | Vacc. Rosu/Galben
CH202 | MIOGLOBINA IN URINA | Laborator Poliana Dorobanti 32A (Caragea) | BIOCHIMIE |  | 120 | 102 | 10 | Urina 24h | Pahare urina 24h |  | Proba congelata - 15 mL urina din urina pe 24h, a se mentiona volumul urinar;
CH206 | VITAMINA K (FITONADIONA) | Laborator Poliana Dorobanti 32A (Caragea) | BIOCHIMIE |  | 360 | 306 | 13 | Sange venos fara gel | Vacc Rosu |  | Proba congelata - 2mL serEsantionul trebuie congelat in 90 de minute. Prelevarea de probe la domiciliu nu este recomandabila. Pastrati probele protejate de lumina, dar nu impachetati tubul.
CH207 | HEMOSIDERINURIE | Laborator Poliana Dorobanti 32A (Caragea) | BIOCHIMIE |  | 88 | 74.8 | 6 | URINA SPONTANA | Eprubete urina |  | INSTRUCTIUNI - PREGATIRE SI TRANSPORT PROBE: Se vor trimite 2 lame cu sediment urinar fixat cu METANOL, conf instructiunilor de mai jos:Se colecteaza cel putin 10 ml de urina spontana la temp. camerei;Se centrifugheaza urina în aceeasi zi timp de 10 minute la 400 x g;Aruncati supernatantul si resuspendati usor sedimentul într-un pic de lichid ramas; Distribuiti 50 µl sediment într-un cerc (diametru: cca 2 cm)
CH210 | TEST DE ABSORBTIE A LACTOZEI - 50g | Laborator Poliana Dorobanti 32A (Caragea) | BIOCHIMIE | BIOCHIMIE SPECIALA | 29 | 21.75 | 1 | Sange venos pe gel | Vacc. Rosu/Galben | Ser, Metoda spectrofotometrica
CH300 | RAPORT ALBUMINA / CREATININA - URINA SPONTANA (RAC) | Laborator Poliana Dorobanti 32A (Caragea) | BIOCHIMIE | URINA | 58 | 43.5 | 2 | Urina sumar | Eprubeta Urina | esantion urina, spectrofotometrie si turbidimetrie
CH304 | CREATININA DIN LICHID PERITONEAL | Laborator Poliana Dorobanti 32A (Caragea) | BIOCHIMIE |  | 24 | 19.2 | 1 | Alte:coprocitograma,aspirat medular,fanere,sperma,lame ex. micrs | Eprubete lichid punctie
CH305 | ALBUMINA ALTE LICHIDE (lichid peritoneal, pleural, punctie, LCR etc.) | Laborator Poliana Dorobanti 32A (Caragea) | BIOCHIMIE |  | 9 | 7.2 | 1 | FARA SUBSTANTA | Kit recoltare special din Laborator
CH306 | PROTEINE DIN LICHID PERITONEAL | Laborator Poliana Dorobanti 32A (Caragea) | BIOCHIMIE |  | 5 | 4 | 1 | Alte:coprocitograma,aspirat medular,fanere,sperma,lame ex. micrs | Eprubete lichid punctie
CH309 | APOLIPOPROTEINA E | Laborator Poliana Dorobanti 32A (Caragea) | BIOCHIMIE |  | 120 | 102 | 18 | Sange venos pe gel | Vacc. Rosu/Galben
CH310 | ALFA 1 ANTITRIPSINA IN MATERII FECALE | Laborator Poliana Dorobanti 32A (Caragea) | BIOCHIMIE |  | 100 | 80 | 12 | Fecale_FCS | Materii Fecale |  | Recipient primar, se trimite in LC congelat din prima zi a recolatrii in punga de transport cu mentiunea DYNEX ELISA
CH317 | ALFA-N-ACETILGALACTOZAMINIDAZA | Laborator Poliana Dorobanti 32A (Caragea) | BIOCHIMIE |  | 680 | 578 | 19 | Sange venos pe gel | Vacc. Rosu/Galben |  | criotub | Denumire Synlab: ALFA-N-ACETILGALACTOZAMINIDAZA(NAGALAZA)-(NAGA)
CH321 | HOLOTRANSCOBALAMINA (VITAMINA B12 ACTIVA) | Laborator Poliana Dorobanti 32A (Caragea) | BIOCHIMIE |  | 160 | 136 | 7 | Sange venos pe gel | Vacc. Rosu/Galben
CH322 | CYSTATIN C | Laborator Poliana Dorobanti 32A (Caragea) | BIOCHIMIE |  | 123 | 98.4 | 11 | Sange venos pe gel | Vacc. Rosu/Galben
CH325 | VITAMINA C (ACID ASCORBIC) | Laborator Poliana Dorobanti 32A (Caragea) | BIOCHIMIE |  | 175 | 140 | 13 | Plasma litiu heparina | Vacc. heparina |  | 2x 0.3 microL plasma Litiu-Heparina CONGELATA, – se separă plasma prin centrifugare la 4000 RPM, 10-15 min, se congelează imediat şi se acoperă cu o folie de aluminiu în vederea protejării de lumină; probele recoltate în afara laboratorului vor fi transportate în recipientul destinat probelor congelate plasma separată este stabilă 5 zile la -20°CDupa decongelare, stalilitatea plasmei este DOAR de 2 ore la temperatura camerei, protejata de lumina solara
CH329 | ADIPONECTINA | Laborator Poliana Dorobanti 32A (Caragea) | BIOCHIMIE |  | 318 | 270.3 | 18 | Sange venos pe gel | Vacc. Rosu/Galben |  | Proba congelata - 1mL ser1 alicot individual pentru aceasta analiza. Centrifugati, decantati, congelati proba de ser in decurs de 1 ora
CH330 | VITAMINA B3 (NICOTINAMIDA) | Laborator Poliana Dorobanti 32A (Caragea) | BIOCHIMIE |  | 339 | 288.15 | 13 | Sange EDTA_SGEM | Vacc. Mov |  | CMU: Proba congelata - Sange integral EDTA 3mL 1 vacc mov ca atare1 alicot individual pentru aceasta analiza. Pastrati probele protejate de lumina, dar nu impachetati tubul. Proscrire les tubes avec séparateurPOLIANA: 2mL ser congelat
CH331 | RAPORT CALCIU / CREATININA DIN URINA SPONTANA (RCC) | Laborator Poliana Dorobanti 32A (Caragea) | BIOCHIMIE | URINA | 64 | 48 | 2 | Urina sumar | Eprubeta Urina | esantion urina, spectrofotometrie si turbidimetrie
CH332 | FRUCTOZAMINA | Laborator Poliana Dorobanti 32A (Caragea) | BIOCHIMIE |  | 35 | 28 | 10 | Sange venos pe gel | Vacc. Rosu/Galben | Ser, Metoda spectrofotometrica | ser, tub cu dop galben si gel separator, ser stabil 3 zile la 15-25 grade C, 2 saptamini la 2-8 grade C , 2 luni la -20 grade C transport eprubeta primara cu ser centrifugata la 2-8 grade C | determina cantitativ proteinele tisulare sau din sange glicate non-enzimatic ( fructozamina ) ; formarea fructozaminei creste cu nivelul glicemiei ; metabolizarea are loc in 1-3 saptamini cf turnoverului celor mai multe proteine serice - concentratia fructozaminei reflecta media variatiilor glicemice din ultimele 1-3 saptamini servind ca memorie a glicemiei
CH333 | BETA-HIDROXIBUTIRAT (ACID BETA-HIDROXIBUTIRIC) | Laborator Poliana Dorobanti 32A (Caragea) | BIOCHIMIE |  | 170 | 144.5 | 13 | Sange venos pe gel | Vacc. Rosu/Galben |  | Anexati formularul de informatii clinice specifice (R26-INTGB: Biochimie metabolica) Va rugam sa consultati protocolul specific de colectare/depozitare a probelor Esantionul trebuie congelat in decurs de 1 ora. Prelevarea de probe la domiciliu nu este recomandabila. Pentru testarea lactatului si piruvatului in probele de LCR: va rugam sa congelati proba in termen de o ora de la colectare
CH334 | BETA-D-GLUCAN (BDG) | Laborator Poliana Dorobanti 32A (Caragea) | BIOCHIMIE |  | 398 | 338.3 | 13 | Sange venos fara gel | Vacc Rosu |  | Proba congelata - 1mL serSer non-lipemic
CH338 | UREE SERICA POSTDIALIZA | Laborator Poliana Dorobanti 32A (Caragea) | BIOCHIMIE |  | 13 | 9.75 | 3 | Sange venos pe gel | Vacc. Rosu/Galben | Ser, Metoda spectrofotometrica
CH342 | ACID LACTIC (LACTAT) | Laborator Poliana Dorobanti 32A (Caragea) | BIOCHIMIE |  | 75 | 63.75 | 8 | GRI FLOR-OXALAT | Vacc. Gri |  | Proba congelata - 1 mL plasma NaF1 alicot individual pentru aceasta analiza. Congelati proba in termen de 1 ora de la prelevare.PROBA INDIVIDUALA SAU DELICATA: trebuie prelevata proba de sange venal, de preferinta in repaus alimentar si fara utilizarea unui garou. Probele de sange colectate in tuburi de florida trebuie puse imediat in gheata, centrifugate intr-un frigider si decantate in primele 15 minute de la colectarea probei. Plasma trebuie congelata in termen de 1 ora de la recoltarea probei. Probele icterice si/sau hemolizate trebuie indepartate
CH345 | PREALBUMINA SERICA | Laborator Poliana Dorobanti 32A (Caragea) | BIOCHIMIE |  | 95 | 80.75 | 13 | Sange venos pe gel | Vacc. Rosu/Galben |  | Proba la 2-8 grade - 1mL serSpecificati INTOTDEAUNA varsta si sexul pacientului
CH352 | CITRAT URINAR | Laborator Poliana Dorobanti 32A (Caragea) | BIOCHIMIE | URINA | 130 | 110.5 | 13 | Urina 24h | Pahare urina 24h |  | Proba congelata - 15 mL urina 24h - a se specifica volumul urinarAgitati urina inainte de alicotizare intr-un tub de hemoliza de 5 ml (nu umpleti prea mult). Pastrati urina intr-un loc racoros in timpul colectarii. A se exclude orice infectie a tractului urinar.
CH357 | HISTAMINA IN MATERII FECALE | Laborator Poliana Dorobanti 32A (Caragea) | BIOCHIMIE |  | 295 | 236 | 15 | Fecale_FCS | Materii Fecale |  | Recipient primar, se trimite in LC congelat din prima zi a recolatrii in punga de transport cu mentiunea DYNEX ELISA
CH360 | CAPACITATEA OXIDATIVA TOTALA SI CAPACITATEA ANTIOXIDATIVA TOTALA | Laborator Poliana Dorobanti 32A (Caragea) | BIOCHIMIE |  | 355 | 301.75 | 15 | Sange EDTA_SGEM | Vacc. Mov
CH363 | PROTEINE ALTE LICHIDE (lichid peritoneal, pleural, punctie, LCR etc.) | Laborator Poliana Dorobanti 32A (Caragea) | BIOCHIMIE |  | 6 | 4.8 | 1 | FARA SUBSTANTA | Kit recoltare special din Laborator
CH372 | 2-/16-hidroxi estrogen in urina (Estrona, Hidroxiestrona, Methoxiestrona, Metilarea activitatii ratie, Creatinina) (2E16EQ)* | Laborator Poliana Dorobanti 32A (Caragea) | BIOCHIMIE |  | 450 | 382.5 | 14 | URINA SPONTANA | Eprubete urina |  | Parametrii testati: Estrone (E1) in urine, Creatinine in urine, 2-Hydroxyestron, 16-Hydroxyestron 2- Methoxyestrone, 4-Methoxyestrone, 4-hydroxyestrone, 16-hydroxyestrone, 2-/16-Hydroxyestrone ratio, Methylation activity ratio).MATERIAL ALTERNATIV: urina 24hSe recolteaza in Eprubete urina
CH375 | PORFIRINE URINARE (Coproporfirine, Izocoproporfirine, Izoporfirine, Uroporfirine) | Laborator Poliana Dorobanti 32A (Caragea) | BIOCHIMIE | URINA | 133 | 106.4 | 17 | URINA SPONTANA | Eprubete urina |  | Proba congelata - 30 mL urina spontana in 2 tuburi (cate 15mL in fiecare tub)Nivelul creatininei urinare, informatie esentiala pentru interpretarea rezultatelor, se realizeaza sistematic2 alicote specifice pentru aceasta analizaDieta de 3 zile fara carne rosie sau clorofila
CH376 | GLUCOZO-6-FOSFAT-DEHIDROGENAZA | Laborator Poliana Dorobanti 32A (Caragea) | BIOCHIMIE |  | 115 | 97.75 | 13 | Sange EDTA_SGEM | Vacc. Mov |  | Proba la 2-8 grade - 4 mL sange integral EDTA - 1 vacc mov ca atareDoza trebuie efectuata in mod imperativ la distanta de o transfuzie de sange (> 3 luni). Specificati rezultatele FBC: globule rosii si hemoglobina
CH377 | ACID DELTA AMINO-LEVULINIC IN URINA | Laborator Poliana Dorobanti 32A (Caragea) | BIOCHIMIE | URINA | 240 | 204 | 13 | URINA SPONTANA | Eprubete urina |  | Proba la 2-8 grade - 10 mL urina spontanarecipient primar cu produs biologic
CH378 | PORFOBILINOGEN IN URINA | Laborator Poliana Dorobanti 32A (Caragea) | BIOCHIMIE | URINA | 200 | 170 | 10 | URINA SPONTANA | Eprubete urina |  | Proba la 2-8 grade - 75 mL urina spontana in 5 tuburi (cate 15 mL in fiecare tub)urina spontana matinala (ferita de lumina)
CH383 | CALCUL RENAL - analiza fizica si chimica | Laborator Poliana Dorobanti 32A (Caragea) | BIOCHIMIE |  | 190 | 161.5 | 9 | FARA SUBSTANTA | Kit recoltare special din Laborator |  | Proba la 2-8 grade - se trimite piatra ca atare in urocultor cu capac rosu sterilSe anexeaza formularul de informatii clinice specifice (litiaza tractului urinar R32-INTGB) Trimiteti intregul tartru, spalat si uscat in prealabil, intr-un recipient steril care nu contine niciun compus (fara borat in special). Urina nu este acceptata.
CH385 | LDL OXIDAT | Laborator Poliana Dorobanti 32A (Caragea) | BIOCHIMIE |  | 185 | 148 | 11 | Sange venos pe gel | Vacc. Rosu/Galben | Ser, Metoda ELISA | tub cu dop galben cu gel separator, 1mL SER congelat , probele lipemice sau hemolizate sunt neconforme si nu se testeaza, stabil 2 ani la - 20 gradeCser 0.5 mL , CONGELAT stabil pina la 6 luni transport : tub primar stabil 24 ore centrifugat la 2-8 grdae C, transport din tara ser 1 mL CONGELAT
CH393 | LIPAZA ACIDA LIZOZOMALA | Laborator Poliana Dorobanti 32A (Caragea) | BIOCHIMIE |  | 2655 | 2256.75 | 20 | Sange EDTA_SGEM | Vacc. Mov
CH90 | ADDIS | Laborator Poliana Dorobanti 32A (Caragea) | BIOCHIMIE |  | 30 | 22.5 | 3 | Urina sumar | Eprubeta Urina |  | Se face toaleta zonei genitale cu apa si sapun. Prima urina de dimineata se arunca. Se recolteaza, in urocultoare, toata urina emisa intr-un interval de 3 ore. Este necesar ca pacientul sa se afle in repaus in decursul celor 3 ore in care se face recoltarea. Se aduce la laborator, intr-un interval cat mai scurt, toata cantitatea de urina recoltata.
CITOGEN10 | HARMONY CU MICRODELETII | Laborator Poliana Dorobanti 32A (Caragea) | GENETICA |  | 3067 | 2453.6 | 15 | HARMONY | HARMONY |  | Kit recoltare special din Laborator + fomular tipizat dedicat; Se recolteaza de luni pana joi astfel incat proba sa ajunga in laborator central cel tarziu vineri de dimineata; Varsta gestationala trebuie sa fie mai mare de 10 saptamani.
CITOGEN11 | TEST PANORAMA STANDARD | Laborator Poliana Dorobanti 32A (Caragea) | GENETICA |  | 2146 | 1716.8 | 15 | PANORAMA | PANORAMA |  | Kit recoltare special din Laborator + fomular tipizat dedicat; Se recolteaza de luni pana joi astfel incat proba sa ajunga in laborator central cel tarziu vineri de dimineata; Varsta gestationala trebuie sa fie mai mare de 10 saptamani.
CITOGEN12 | TEST PANORAMA cu 22q11 (sindrom DiGeorge) | Laborator Poliana Dorobanti 32A (Caragea) | GENETICA |  | 3470 | 2776 | 15 | PANORAMA | PANORAMA |  | Kit recoltare special din Laborator + fomular tipizat dedicat; Se recolteaza de luni pana joi astfel incat proba sa ajunga in laborator central cel tarziu vineri de dimineata; Varsta gestationala trebuie sa fie mai mare de 10 saptamani.
CITOGEN13 | TEST PANORAMA EXTINS (cu microdeletii) | Laborator Poliana Dorobanti 32A (Caragea) | GENETICA |  | 3105 | 2484 | 16 | PANORAMA | PANORAMA |  | Kit recoltare special din Laborator + fomular tipizat dedicat; Se recolteaza de luni pana joi astfel incat proba sa ajunga in laborator central cel tarziu vineri de dimineata; Varsta gestationala trebuie sa fie mai mare de 10 saptamani.
CITOGEN8 | HARMONY CU DETERMINAREA SEXULUI FETAL SI PANELUL ANEUPLOIDIILOR CROMOZOMILOR DE SEX | Laborator Poliana Dorobanti 32A (Caragea) | GENETICA |  | 2250 | 1800 | 16 | HARMONY | HARMONY |  | Kit recoltare special din Laborator + fomular tipizat dedicat; Se recolteaza de luni pana joi astfel incat proba sa ajunga in laborator central cel tarziu vineri de dimineata; Varsta gestationala trebuie sa fie mai mare de 10 saptamani.
DCI02 | DOZARE CLONAZEPAM | Laborator Poliana Dorobanti 32A (Caragea) | SUBSTANTE MEDICAMENTOASE |  | 390 | 331.5 | 13 | Sange venos fara gel | Vacc Rosu |  | Proba congelata - 3mL serAnexati formularul de informatii clinice specifice (R13-INTGB: Cuantificarea medicamentelor) 1 alicot individual pentru aceasta analiza. Recoltati intotdeauna sange in acelasi timp inainte de o alta administrare
DCI05 | DOZARE FLECAINIDE | Laborator Poliana Dorobanti 32A (Caragea) | SUBSTANTE MEDICAMENTOASE |  | 390 | 331.5 | 13 | Sange venos fara gel | Vacc Rosu |  | Proba congelata - 2mL serAnexati formularul de informatii clinice specifice (R13-INTGB: Cuantificarea medicamentelor) 1 alicot individual pentru aceasta analiza. Proba reziduala (chiar inainte de administrare)
DCI06 | DOZARE GABAPENTIN | Laborator Poliana Dorobanti 32A (Caragea) | SUBSTANTE MEDICAMENTOASE |  | 360 | 306 | 13 | Sange venos fara gel | Vacc Rosu |  | Proba congelata - 1mL serAnexati formularul de informatii clinice specifice (R13-INTGB: Cuantificarea medicamentelor). 1 alicot individual pentru aceasta analiza. Recoltati intotdeauna sange in acelasi timp inainte de o alta administrare. Urmatoarele examinari pot fi efectuate pe aceeasi proba: Levetiracetam; Gabapentina; Lamotrigina; Oxacarbazepina/10-OH-Carbazepina; Topiramat.
DCI10 | DOZARE VANCOMICINA | Laborator Poliana Dorobanti 32A (Caragea) | SUBSTANTE MEDICAMENTOASE |  | 150 | 127.5 | 13 | Sange venos pe gel | Vacc. Rosu/Galben |  | Proba congelata - 1mL ser1 alicot individual pentru aceasta analiza. Anexati formularul de informatii clinice specifice (R18-INTGB: Agenti infectiosi). Timp de prelevare: nivel rezidual = inainte de injectia intravenoasa; varf post-injectare = 45 pana la 60 de minute dupa sfarsitul perfuziei intravenoaseRecoltati inainte de administrare intra-venoasa si la 45-60min dupa administrare !!!
GE002 | TESTARE GENETICA PENTRU ACONDROPLAZIE (mutatiile G1138A si G1138C ale genei FGFR3) | Laborator Poliana Dorobanti 32A (Caragea) | GENETICA |  | 733 | 586.4 | 11 | Sange EDTA_SGEM | Vacc. Mov |  | 1 vacc MOV (EDTA) + fomular tipizat dedicat; proba este stabila 7 zile la 2-8 °C; Nu necesita pregatire speciala/restrictii alimentare | Boala genetica determinata de mutatiile genei FGFR3, gena care codifica un receptor al factorului de crestere fibroblastica, exprimat in cartilajul de crestere. Aceaste mutatii au drept consecinta o anomalie de crestere a oaselor si cartilajelor. Boala se transmite autosomal dominant (este suficient ca un singur exemplar al genei sa prezinte mutatia pentru ca boala sa se manifeste.)
GE004 | TESTARE GENETICA PENTRU PANCREATITA EREDITARA - GENELE PRSS1 SI SPINK1 (5 MUTATII) | Laborator Poliana Dorobanti 32A (Caragea) | GENETICA |  | 1089 | 871.2 | 11 | Sange EDTA_SGEM | Vacc. Mov |  | 1 vacc MOV (EDTA) + fomular tipizat dedicat; proba este stabila 7 zile la 2-8 °C; Nu necesita pregatire speciala/restrictii alimentare | AFECTIUNI DIGESTIVE . Diferite forme clinice de pancreatita, inclusiv pancreatita familiala; uneori mutatiile PRSS1 si SPINK1 au efect sinergic cu mutatiile CFTR.
GE005 | TESTARE GENETICA PENTRU BOALA ALZHEIMER CU DEBUT TARDIV (GENA APOE, ALELELE: E2, E3, E4) | Laborator Poliana Dorobanti 32A (Caragea) | GENETICA |  | 650 | 520 | 11 | Sange EDTA_SGEM | Vacc. Mov |  | AFECTIUNI DIGESTIVE . Diferite forme clinice de pancreatita, inclusiv pancreatita familiala; uneori mutatiile PRSS1 si SPINK1 au efect sinergic cu mutatiile CFTR. | AFECTIUNI ENDOCRINE SI METABOLICE. Hiperlipoproteinemie de tip III (disbetalipoproteinemie - hipertrigliceridemie + hipercolesterolemie); Boala Alzheimer. Alelele E2 si E4 sunt asociate cu dislipidemie si risc cardiovascular crescut; de asemenea, alela E4 este asociata cu un risc crescut de aproximativ 40 de ori de a dezvolta boala Alzheimer.
GE009 | CARIOTIP CU BENZI G DIN MADUVA OSOASA | Laborator Poliana Dorobanti 32A (Caragea) | GENETICA |  | 700 | 560 | 16 | Alte:coprocitograma,aspirat medular,fanere,sperma,lame ex. micrs | Eprubete lichid punctie |  | AFECTIUNI ENDOCRINE SI METABOLICE. Hiperlipoproteinemie de tip III (disbetalipoproteinemie - hipertrigliceridemie + hipercolesterolemie); Boala Alzheimer. Alelele E2 si E4 sunt asociate cu dislipidemie si risc cardiovascular crescut; de asemenea, alela E4 este asociata cu un risc crescut de aproximativ 40 de ori de a dezvolta boala Alzheimer. | TESTE CITOGENETICE. Depisteaza anomaliile cromosomiale: numerice sau structurale din maduva osoasa
GE014 | TESTARE GENETICA PENTRU EVALUAREA REZISTENTEI GENETICE LA TRATAMENTUL CU CLOPIDOGREL (CYP2C19*2) | Laborator Poliana Dorobanti 32A (Caragea) | GENETICA |  | 420 | 336 | 12 | Sange EDTA_SGEM | Vacc. Mov |  | 1 VAC. MOV- EDTAHematologie, Cardiologie, Medicina interna | TESTE DE FARMACOGENETICA. Evaluarea rezistentei genetice la tratamentul cu Clopidogrel. Prezenta: - alelei*2 produce rezistenta primara la Clopidogrel- alelei*2 este un indicator al eflcacitatii triplei terapii pentru eradicarea Helicobacter Pylori
GE016 | TESTARE GENETICA PENTRU DEFICITUL DE 21-HIDROXILAZA (SCREENING PENTRU CELE MAI FRECVENTE 11 MUTATII ALE GENEI CYP21A2) | Laborator Poliana Dorobanti 32A (Caragea) | GENETICA |  | 1000 | 800 | 11 | Sange EDTA_SGEM | Vacc. Mov |  | 1 vacc MOV (EDTA) + fomular tipizat dedicat; proba este stabila 7 zile la 2-8 °C; Nu necesita pregatire speciala/restrictii alimentareGinecologie, Pediatrie, Neonatologie, Endocrinologie | Hiperplazia congenitala de suprarenale (deficitul de 21-hidroxilaza), inclusiv formele atipice (non-clasice), cu debut tardiv pubertar sau post-pubertar (amenoree primara/secundara, virilizare, ovar polichistic)
GE017 | TESTARE GENETICA PENTRU TOXICITATEA LA 5 - Fluorouracil SI CAPECITABINA - DPD (DIHIDROPIRIMIDIN DEHIDROGENAZA) IVS14+1 G>A | Laborator Poliana Dorobanti 32A (Caragea) | GENETICA |  | 550 | 440 | 11 | Sange EDTA_SGEM | Vacc. Mov |  | Hiperplazia congenitala de suprarenale (deficitul de 21-hidroxilaza), inclusiv formele atipice (non-clasice), cu debut tardiv pubertar sau post-pubertar (amenoree primara/secundara, virilizare, ovar polichistic)Hematologie | TESTE DE FARMACOGENETICA. Evaluarea toxicitatii la 5-FU si capecitabina
GE021 | TESTARE GENETICA PENTRU FIBRINOGEN -455 G>A | Laborator Poliana Dorobanti 32A (Caragea) | GENETICA |  | 300 | 240 | 11 | Sange EDTA_SGEM | Vacc. Mov |  | 1 vacc MOV (EDTA) + fomular tipizat dedicat; proba este stabila 7 zile la 2-8 °C; Nu necesita pregatire speciala/restrictii alimentareHematologie, Ginecologie | a) Avort spontan recurent si alte complicatii obstetricale asociate sarcinii (abruptioplacentae, preeclampsie)b) Trombofilii (istoric personal si/sau familial de tromboza venoasa profunda, trombozade vena porta, tromboza cerebrala, tromboza atriala).
GE024 | TESTARE GENETICA PENTRU FLT3 ITD (INTERNAL TANDEM DUPLICATION) SI D835 (MUTATIILE CODONULUI 835) | Laborator Poliana Dorobanti 32A (Caragea) | GENETICA |  | 620 | 496 | 11 | Sange EDTA_SGEM | Vacc. Mov |  | 1 vacc MOV (EDTA) + fomular tipizat dedicat; proba este stabila 7 zile la 2-8 °C; Nu necesita pregatire speciala/restrictii alimentareHematologie | AFECTIUNI HEMATOLOGICE MALIGNE. Leucemie mieloida acuta (toate subtipurile); resuta de leucemie mieloida acuta; sindroame mielodisplastice; leucemie acuta bifenotipica. Mutatiile FLT3 sunt asociate cu un prognostic mai prost si o evolutie mai rapida a bolii. Pacientii pozitivi pentru acestea sunt incadrati in categoria de risc inalt.
GE025 | TESTARE GENETICA PENTRU FSHR (RECEPTORUL DE FSH) N680S | Laborator Poliana Dorobanti 32A (Caragea) | GENETICA |  | 400 | 320 | 10 | Sange EDTA_SGEM | Vacc. Mov |  | 1 vacc MOV (EDTA) + fomular tipizat dedicat; proba este stabila 7 zile la 2-8 °C; Nu necesita pregatire speciala/restrictii alimentareGinecologieID FD: 22805 | Estimarea raspunsului ovarian la hiperstimularea controlata, in cadrul procedurilor de fertilizare in vitro.
GE026 | TESTARE GENETICA PENTRU FUZIUNEA AML1-ETO | Laborator Poliana Dorobanti 32A (Caragea) | GENETICA |  | 600 | 480 | 11 | Sange EDTA_SGEM | Vacc. Mov |  | 1 vacc MOV (EDTA) + fomular tipizat dedicat; proba este stabila 7 zile la 2-8 °C; Nu necesita pregatire speciala/restrictii alimentare | Estimarea raspunsului ovarian la hiperstimularea controlata, in cadrul procedurilor de fertilizare in vitro.Hematologie, Pediatrie
GE027 | TESTARE GENETICA PENTRU FUZIUNEA BCR-ABL (DETECTIE TRANSCRIPT MAJOR P210) | Laborator Poliana Dorobanti 32A (Caragea) | GENETICA |  | 639 | 511.2 | 10 | Sange EDTA_SGEM | Vacc. Mov |  | 1 vacc MOV (EDTA) + fomular tipizat dedicat; proba este stabila 7 zile la 2-8 °C; Nu necesita pregatire speciala/restrictii alimentareHematologie, Pediatrie | Echivalentul molecular al t (9;22)
GE028 | TESTARE GENETICA PENTRU FUZIUNEA BCR-ABL (DETECTIE TRANSCRIPT MINOR P190) | Laborator Poliana Dorobanti 32A (Caragea) | GENETICA |  | 638 | 510.4 | 10 | Sange EDTA_SGEM | Vacc. Mov |  | 1 vacc MOV (EDTA) + fomular tipizat dedicat; proba este stabila 7 zile la 2-8 °C; Nu necesita pregatire speciala/restrictii alimentareHematologie, Pediatrie | Echivalentul molecular al t (9;22)
GE031 | TESTARE GENETICA PENTRU FUZIUNEA ETV6-PDGFRB | Laborator Poliana Dorobanti 32A (Caragea) | GENETICA |  | 670 | 536 | 11 | Sange EDTA_SGEM | Vacc. Mov |  | 1 vacc MOV (EDTA) + fomular tipizat dedicat; proba este stabila 7 zile la 2-8 °C; Nu necesita pregatire speciala/restrictii alimentareHematologie, Pediatrie | Neoplasme mieloide cronice cu componenta eosinofilica
GE032 | TESTARE GENETICA PENTRU FUZIUNEA FIP1L1-PDGFRA | Laborator Poliana Dorobanti 32A (Caragea) | GENETICA |  | 670 | 536 | 11 | Sange EDTA_SGEM | Vacc. Mov |  | 1 vacc MOV (EDTA) + fomular tipizat dedicat; proba este stabila 7 zile la 2-8 °C; Nu necesita pregatire speciala/restrictii alimentareHematologie, Pediatrie | Sindroame hipereozinofilice
GE033 | TESTARE GENETICA PENTRU FUZIUNEA MLL-AF4 | Laborator Poliana Dorobanti 32A (Caragea) | GENETICA |  | 600 | 480 | 11 | Sange EDTA_SGEM | Vacc. Mov |  | 1 vacc MOV (EDTA) + fomular tipizat dedicat; proba este stabila 7 zile la 2-8 °C; Nu necesita pregatire speciala/restrictii alimentareHematologie, Pediatrie | Echivalentul molecular al t (4;11)
GE034 | TESTARE GENETICA PENTRU FUZIUNEA PML-RARA | Laborator Poliana Dorobanti 32A (Caragea) | GENETICA |  | 600 | 480 | 11 | Sange EDTA_SGEM | Vacc. Mov |  | 1 vacc MOV (EDTA) + fomular tipizat dedicat; proba este stabila 7 zile la 2-8 °C; Nu necesita pregatire speciala/restrictii alimentareHematologie, Pediatrie
GE038 | TESTARE GENETICA PENTRU GP IIB/IIIA (GLICOPROTEINA IIB/IIIA) L33P | Laborator Poliana Dorobanti 32A (Caragea) | GENETICA |  | 333 | 266.4 | 10 | Sange EDTA_SGEM | Vacc. Mov |  | 1 vacc MOV (EDTA) + fomular tipizat dedicat; proba este stabila 7 zile la 2-8 °C; Nu necesita pregatire speciala/restrictii alimentareHematologie, Ginecologie | a) Avort spontan recurent si alte complicatii obstetricale asociate sarcinii (abruptio placentae, preeclampsie)b) Trombofilii (istoric personal si/sau familial de tromboza venoasa profunda, trombozade vena porta, tromboza cerebrala, tromboza atriala).
GE039 | TESTARE GENETICA PENTRU HEMOCROMATOZA JUVENILA (HEMOCROMATOZA PRIMARA DE TIP II) (HJV G320V) | Laborator Poliana Dorobanti 32A (Caragea) | GENETICA |  | 420 | 336 | 11 | Sange EDTA_SGEM | Vacc. Mov |  | 1 vacc MOV (EDTA) + fomular tipizat dedicat; proba este stabila 7 zile la 2-8 °C; Nu necesita pregatire speciala/restrictii alimentarePediatrie, Gastroenterologie | AFECTIUNI DIGESTIVE SI RESPIRATORII. Boala autosomal recesiva datorata mutatiilor genei HJV. Debutul este precoce (<30 ani) si interesarea cardiaca este majora, fiind si cauza decesului de obicei.
GE040 | TESTARE GENETICA PENTRU HEMOCROMATOZA PRIMARA DE TIP I (HFE- C282Y, H63D SI S65C) | Laborator Poliana Dorobanti 32A (Caragea) | GENETICA |  | 700 | 560 | 11 | Sange EDTA_SGEM | Vacc. Mov |  | 1 vacc MOV (EDTA) + fomular tipizat dedicat; proba este stabila 7 zile la 2-8 °C; Nu necesita pregatire speciala/restrictii alimentareHematologie, Gastroenterologie | AFECTIUNI DIGESTIVE SI RESPIRATORII. Boala ereditara cu transmitere autosomal recesiva, datorata mutatiilor genei HFE. Se caracterizeaza prin absorbtia crescuta a fierului la nivelul duodenului si depunerea sa in ficat, cord, pancreas, tiroida, gonade, articulatii, piele etc. Barbatii sunt mai precoce si mai grav afectati decat femeile.
GE041 | TESTARE GENETICA PENTRU HIPOCONDROPLAZIE (FGFR3 N540K) | Laborator Poliana Dorobanti 32A (Caragea) | GENETICA |  | 420 | 336 | 11 | Sange EDTA_SGEM | Vacc. Mov |  | 1 vacc MOV (EDTA) + fomular tipizat dedicat; proba este stabila 7 zile la 2-8 °C; Nu necesita pregatire speciala/restrictii alimentarePediatrie, Endocrinologie | Boala genetica determinata de mutatiile genei FGFR3, gena care codifica un receptor al factorului de crestere fibroblastica, exprimat in cartilajul de crestere. Aceaste mutatii au drept consecinta o anomalie de crestere a oaselor si cartilajelor. Boala se transmite autosomal dominant (este suficient ca un singur exemplar al genei sa prezinte mutatia pentru ca boala sa se manifeste.) Tabloul clinic este mai bland decat cel intalnit in acondroplazie.
GE046 | TESTARE GENETICA PENTRU JAK2 V617F, C-MPL SI CALR | Laborator Poliana Dorobanti 32A (Caragea) | GENETICA |  | 670 | 536 | 11 | Sange EDTA_SGEM | Vacc. Mov |  | 1 vacc MOV (EDTA) + fomular tipizat dedicat; proba este stabila 7 zile la 2-8 °C; Nu necesita pregatire speciala/restrictii alimentareHematologie, Gastroenterologie | AFECTIUNI HEMATOLOGICE MALIGNE Markerul clonal diagnostic al urmatoarelor entitati: a) Boli mieloproliferative cronice clasice (policitemia vera, trombocitemie esentiala, mielofibroza primara).b) Sindroame mielodisplastice cu componenta mieloproliferativa incadrabile.c) Boli mieloproliferative cronice atipice si neclasificabile.d) Sindroame mielodisplastice cu componenta mieloproliferativa neclasificabile, in special ARSI-T (anemic refractara cu sideroblasti si trombocitoza) e) Tomboza idiopatica de vena porta (l).Sindr.Budd-Chiari (AFECTIUNI DIGESTIVE SI RESPIRATORII)
GE048 | TESTARE GENETICA PENTRU c-MPL + CALR | Laborator Poliana Dorobanti 32A (Caragea) | GENETICA |  | 550 | 440 | 11 | Sange EDTA_SGEM | Vacc. Mov |  | 1 vacc MOV (EDTA) + fomular tipizat dedicat; proba este stabila 7 zile la 2-8 °C; Nu necesita pregatire speciala/restrictii alimentareHematologie, Gastroenterologie | Trombocitemie esentiala, Mielofibroza primara JAK negativ
GE055 | TESTARE GENETICA QF-PCR | Laborator Poliana Dorobanti 32A (Caragea) | GENETICA |  | 920 | 736 | 6 | Lichid Amniotic | Lichid Amniotic |  | 1 recipient steril in care se poate recolta lichid amniotic/ vilozitati coriale/ produs de conceptie + 1 vacc MOV (EDTA) + fomular tipizat dedicat+ date clinice; probele sunt stabilie 72 de orela 2-8 °C; Nu necesita pregatire speciala/restrictii alimentareGinecologie
GE058 | TESTARE GENETICA PENTRU SINDROM X-FRAGIL - TESTARE NUMAR REPETITII CGG | Laborator Poliana Dorobanti 32A (Caragea) | GENETICA |  | 1080 | 864 | 16 | Sange EDTA_SGEM | Vacc. Mov |  | 1 vacc MOV (EDTA) + fomular tipizat dedicat; proba este stabila 7 zile la 2-8 °C; Nu necesita pregatire speciala/restrictii alimentareGinecologie/andrologie/neurologie pediatrica | menopauza precoce, infertilitate, retard mental sau intarziere in dezvoltare la copii
GE063 | TESTARE GENETICA PENTRU SURDITATE INDUSA DE AMINOGLICOZIDE - ADNmt (ADN MITOCONDRIAL) A1555G | Laborator Poliana Dorobanti 32A (Caragea) | GENETICA |  | 670 | 536 | 11 | Sange EDTA_SGEM | Vacc. Mov |  | 1 vacc MOV (EDTA) + fomular tipizat dedicat; proba este stabila 7 zile la 2-8 °C; Nu necesita pregatire speciala/restrictii alimentarePediatrie | Surditate indusa in urma administrarii aminoglicozidelor: neomicina, kanamicina, amikacina, gentamicina, viomicina, tobramicina, vancomicina.
GE064 | TESTARE GENETICA PENTRU SURDITATE NON-SINDROMICA - GJB2 (CONEXINA 26) 35delG - DIN SANGE | Laborator Poliana Dorobanti 32A (Caragea) | GENETICA |  | 549 | 439.2 | 11 | Sange EDTA_SGEM | Vacc. Mov |  | 1 vacc MOV (EDTA) + fomular tipizat dedicat; proba este stabila 7 zile la 2-8 °C; Nu necesita pregatire speciala/restrictii alimentare
GE066 | TESTARE GENETICA PENTRU UGT1A1*28 + DPD (DIHIDROPIRIMIDIN DEHIDROGENAZA) IVS14+1 G>A | Laborator Poliana Dorobanti 32A (Caragea) | GENETICA |  | 800 | 640 | 13 | Sange EDTA_SGEM | Vacc. Mov |  | 2 vacc MOV (EDTA) + fomular tipizat dedicat; proba este stabila 7 zile la 2-8 °C; Nu necesita pregatire speciala/restrictii alimentareHematologie, Oncologie | Evaluarea toxicitatii la Irinotecan ( in special in cazul cancerului colo - rectal) - afectiune ereditara cu transmitere autozomal recesiva, caracterizata prin cresteri ale bilirubinei neconjugate.TESTE DE FARMACOGENETICA. Evaluarea toxicitatii la 5-FU si capecitabina.
GE067 | TESTARE GENETICA PENTRU TOXICITATEA LA IRINOTECAN - UGT1A1*28 | Laborator Poliana Dorobanti 32A (Caragea) | GENETICA |  | 733 | 586.4 | 11 | Sange EDTA_SGEM | Vacc. Mov |  | 1 vacc MOV (EDTA) + fomular tipizat dedicat; proba este stabila 7 zile la 2-8 °C; Nu necesita pregatire speciala/restrictii alimentareOncologie | Evaluarea toxicitatii la Irinotecan ( in special in cazul cancerului colo - rectal) si depistarea Sindromului Gilbert (Meulengracht) - afectiune ereditara cu transmitere autozomal recesiva, caracterizata prin cresteri ale bilirubinei neconjugate.
GE070 | TESTARE GENETICA PENTRU ACONDROPLAZIE (mutatiile G1138A si G1138C ale genei FGFR3) DIN LICHID AMNIOTIC | Laborator Poliana Dorobanti 32A (Caragea) | GENETICA |  | 800 | 640 | 11 | Lichid Amniotic | Lichid Amniotic |  | 1 vacc MOV (EDTA) + Seringa 7-25 ml produs biologic +fomular tipizat dedicat; proba este stabila 72 de ore la 2-8 °C; Nu necesita pregatire speciala/restrictii alimentareGinecologie | AFECTIUNI ENDOCRINE SI METABOLICE. Analize de genetică moleculara în diagnosticul genetic prenatal (din lichid amniotic)
GE075 | TESTARE GENETICA PENTRU FIBROZA CHISTICA (MUTATIA F508DEL) DIN LICHID AMNIOTIC | Laborator Poliana Dorobanti 32A (Caragea) | GENETICA |  | 497 | 397.6 | 11 | Alte:coprocitograma,aspirat medular,fanere,sperma,lame ex. micrs | Eprubete lichid punctie |  | 1 vacc MOV (EDTA) + Seringa 7-25 ml produs biologic +fomular tipizat dedicat; proba este stabila 72 de ore la 2-8 °C; Nu necesita pregatire speciala/restrictii alimentareGinecologie | AFECTIUNI ENDOCRINE SI METABOLICE. Analize de genetică moleculară în diagnosticul genetic prenatal (din lichid amniotic)
GE083 | TESTARE GENETICA PENTRU EVALUAREA LEUCEMIILOR MIELOIDE ACUTE SI A SINDROAMELOR MIELODISPLAZICE - FLT3 SI NPM1 (MUTATIA DE TIP A) | Laborator Poliana Dorobanti 32A (Caragea) | GENETICA |  | 1100 | 880 | 11 | Sange EDTA_SGEM | Vacc. Mov |  | 1 vacc MOV (EDTA) + fomular tipizat dedicat; proba este stabila 7 zile la 2-8 °C; Nu necesita pregatire speciala/restrictii alimentareHematologie, Pediatrie | Necesar pentru incadrarea pacientilor in grupe de risc (scazut, intermediar sau inalt).
GE097 | PANEL TESTARE GENETICA EREDITARA PREDISPOZITIE IN CANCER - 33 GENE | Laborator Poliana Dorobanti 32A (Caragea) | GENETICA | NGS | 3500 | 2800 | 32 | Sange EDTA_SGEM | Vacc. Mov |  | Kit recoltare special din Laborator + fomular tipizat dedicat; Nu bea lichide (cafea, ceai, suc), nu mananca nimic, nu fumeaza, nu mesteca guma cu cel putin o ora inainte de recoltare. Femeile sa nu aiba ruj pe buze Inainte de recoltare; stabilitate proba 90 de zile;Oncologie | Cancer de san, ovar, uter, intestin, stomac, pancreas, piele si prostata
GE105 | TESTARE GENETICA PENTRU EVALUARE ANOMALII ALE DEZVOLTARII SEXUALE: (CARIOTIP DIN SANGE PERIFERIC, IDENTIFICAREA GENEI SRY) | Laborator Poliana Dorobanti 32A (Caragea) | GENETICA |  | 1000 | 800 | 16 | Sange EDTA_SGEM | Vacc. Mov |  | 1 vacc MOV (EDTA) + 1 VERDE (HEPARINA)+fomular tipizat dedicat; proba este stabila 48 de ore la 2-8 °C; Nu necesita pregatire speciala/restrictii alimentarePediatrie, Neonatologie, Endocrinologie | Evaluarea anomaliilor dezvoltarii sexuale prin depistarea anomaliilor cromosomiale din sange + anomalii ale dezvoltarii sexuale (identificarea genei SRY)
GE111 | PRENATAL SAFE COMPLETE PLUS | Laborator Poliana Dorobanti 32A (Caragea) | GENETICA |  | 6500 | 5200 | 26 | FARA SUBSTANTA | Kit recoltare special din Laborator |  | Kit recoltare special din Laborator + fomular tipizat dedicat; Se poate recolta incepan cu saptamana 10 de sarcina; Stabilitate proba 7 zile la 2-8 °C.
GE113 | TESTARE GENETICA PENTRU AMIOTROFIE SPINALA (SMA): SMN1 si numar de copii SMN2 - (MLPA) | Laborator Poliana Dorobanti 32A (Caragea) | GENETICA |  | 1200 | 960 | 17 | Sange EDTA_SGEM | Vacc. Mov |  | 1 vacc MOV (EDTA) + fomular tipizat dedicat; proba este stabila 7 zile la 2-8 °C; Nu necesita pregatire speciala/restrictii alimentare
GE119 | CARIOTIP FETAL CU BENZI G DIN VILOZITATI CORIALE | Laborator Poliana Dorobanti 32A (Caragea) | GENETICA |  | 1385 | 1108 | 16 | Sange EDTA_SGEM | Vacc. Mov |  | Formular
GE120 | CARIOTIP MOLECULAR (SNP array) | Laborator Poliana Dorobanti 32A (Caragea) | GENETICA |  | 2300 | 1840 | 21 | Sange EDTA_SGEM | Vacc. Mov |  | 1 vacc MOV (EDTA) + fomular tipizat dedicat; proba este stabila 7 zile la 2-8 °C; Nu necesita pregatire speciala/restrictii alimentare
GE127 | PRENATAL SAFE PLUS CU MICRODELETII | Laborator Poliana Dorobanti 32A (Caragea) | GENETICA |  | 3300 | 2640 | 16 | FARA SUBSTANTA | Kit recoltare special din Laborator |  | Kit recoltare special din Laborator + fomular tipizat dedicat; Se poate recolta incepan cu saptamana 10 de sarcina; Stabilitate proba 7 zile la 2-8 °C.
GE128 | PRENATAL SAFE KARYO | Laborator Poliana Dorobanti 32A (Caragea) | GENETICA |  | 4000 | 3200 | 21 | FARA SUBSTANTA | Kit recoltare special din Laborator |  | Kit recoltare special din Laborator + fomular tipizat dedicat; Se poate recolta incepan cu saptamana 10 de sarcina; Stabilitate proba 7 zile la 2-8 °C.
GE130 | PANEL TESTARE GENETICA EREDITARA CANCER DE SAN, OVAR SI UTER | Laborator Poliana Dorobanti 32A (Caragea) | GENETICA | NGS | 2800 | 2240 | 31 | Sange EDTA_SGEM | Vacc. Mov |  | Kit recoltare special din Laborator + fomular tipizat dedicat; Nu bea lichide (cafea, ceai, suc), nu mananca nimic, nu fumeaza, nu mesteca guma cu cel putin o ora inainte de recoltare. Stabilitate proba 90 de zile;
GE150 | TEST DE PATERNITATE CU 2 - 3 PARTICIPANTI | Laborator Poliana Dorobanti 32A (Caragea) | GENETICA |  | 2500 | 2000 | 15 | swab/celule bucale | swab/celule bucale |  | 2 tampon fara mediu de transport pe participant+ formular tipizat dedicat+ declaratie+ consimtamant paternitate pe participant; Nu bea lichide (cafea, ceai, suc), nu mananca nimic, nu fumeaza, nu mesteca guma cu cel putin o ora inainte de recoltare. Femeile sa nu aiba ruj pe buze Inainte de recoltare; stabilitate proba 48 de ore la 2-8 °C, se congeleaza dupa 48 de ore ;
GE151 | TEST DE PATERNITATE PRENATAL NON INVAZIV (PATERNITYSAFE) | Laborator Poliana Dorobanti 32A (Caragea) | GENETICA |  | 6845 | 5476 | 15 | FARA SUBSTANTA | Kit recoltare special din Laborator
GE157 | PANEL TROMBOFILII EREDITARE - 9 MUTATII | Laborator Poliana Dorobanti 32A (Caragea) | GENETICA |  | 930 | 744 | 11 | Sange EDTA_SGEM | Vacc. Mov |  | 1 vacc MOV (EDTA) + fomular tipizat dedicat; proba este stabila 7 zile la 2-8 °C; Nu necesita pregatire speciala/restrictii alimentare | Factor V Leiden, Factor V 4070 A>G (haplotipul Hr2), Factor II (protrombină) G20210A, PAI-1 4G/5G, Factor XIII Val34Leu, Fibrinogen -455 G>A, Glicoproteina IIb/IIIa (GP IIb/IIIa) L33P, MTHFR C677T, MTHFR A1298C
GE158 | PANEL TROMBOFILII PLUS 14 MUTATII | Laborator Poliana Dorobanti 32A (Caragea) | GENETICA |  | 1050 | 840 | 8 | Sange EDTA_SGEM | Vacc. Mov |  | 1 vacc MOV (EDTA) + fomular tipizat dedicat; proba este stabila 7 zile la 2-8 °C; Nu necesita pregatire speciala/restrictii alimentare
GE162 | TESTARE GENETICA PENTRU TUMORI CEREBRALE - MGMT SI IDH 1+ IDH 2 (MS-MLPA) | Laborator Poliana Dorobanti 32A (Caragea) | GENETICA |  | 2000 | 1600 | 27 | Anatomie patologica | piesa |  | form salina 10% v/v 1 + formular tipiziat; Nu necesita pregatire speciala/restrictii alimentare
GE164 | TESTARE GENETICA SECVENTIEREA GENEI CFTR (fibroza chistica) | Laborator Poliana Dorobanti 32A (Caragea) | GENETICA | NGS | 3100 | 2480 | 26 | Lichid Amniotic | Lichid Amniotic |  | 1 vacc MOV (EDTA) + fomular tipizat dedicat+ consimtamant; proba este stabila 7 zile la 2-8 °C; Nu necesita pregatire speciala/restrictii alimentare
GE171 | TEST DE PATERNITATE CU 4 PARTICIPANTI | Laborator Poliana Dorobanti 32A (Caragea) | GENETICA |  | 5357 | 4285.6 | 30 | swab/celule bucale | swab/celule bucale |  | 2 tampon fara mediu de transport pe participant+ formular tipizat dedicat+ declaratie+ consimtamant paternitate pe participant; Nu bea lichide (cafea, ceai, suc), nu mananca nimic, nu fumeaza, nu mesteca guma cu cel putin o ora inainte de recoltare. Femeile sa nu aiba ruj pe buze Inainte de recoltare; stabilitate proba 48 de ore la 2-8 °C, se congeleaza dupa 48 de ore ;
GE180 | PANEL TESTARE GENETICA CUSTOMIZAT | Laborator Poliana Dorobanti 32A (Caragea) | GENETICA | NGS | 3900 | 3120 | 40 | Sange EDTA_SGEM | Vacc. Mov
GE187 | TESTARE GENETICA PENTRU DEFICIT DIAMINOXIDAZA (DAO) | Laborator Poliana Dorobanti 32A (Caragea) | GENETICA |  | 450 | 360 | 26 | FARA SUBSTANTA | Kit recoltare special din Laborator |  | Kit recoltare special din Laborator + fomular tipizat dedicat; pregatire: cu 1 h inainte de recoltare, fara lichide si alimente, tutun, guma de mestecat, fara ruj!Nu bea lichide (cafea, ceai, suc), nu mananca nimic, nu fumeaza, nu mesteca guma cu cel putin o ora inainte de recoltare. Femeile sa nu aiba ruj pe buze; proba este stabila 7 zile la 2-8 °C
GE192 | TESTARE GENETICA KIR | Laborator Poliana Dorobanti 32A (Caragea) | GENETICA |  | 1200 | 960 | 21 | Sange EDTA_SGEM | Vacc. Mov |  | 1 MOV (EDTA) + fomular tipizat dedicat + formular extern (IGLS); proba este stabila 7 zile la 2-8 °C; Nu necesita pregatire speciala/restrictii alimentare
GE203 | TESTARE GENETICA PENTRU RECEPTIVITATE ENDOMETRU ErMap | Laborator Poliana Dorobanti 32A (Caragea) | GENETICA |  | 3700 | 2960 | 16 | FARA SUBSTANTA | Kit recoltare special din Laborator |  | Kit recoltare special din Laborator + fomular tipizat dedicat; Proba se recolteaza de catre medicul ginecolog si este stabila 4 zile 2-8 °C. | Nu necesita pregatire speciala/restrictii alimentare
GE211 | TESTARE GENETICA PENTRU HLA-C | Laborator Poliana Dorobanti 32A (Caragea) | GENETICA |  | 1300 | 1040 | 21 | Sange EDTA_SGEM | Vacc. Mov |  | 1 MOV (EDTA) + fomular tipizat dedicat + formular extern (IGLS); proba este stabila 7 zile la 2-8 °C; | Nu necesita pregatire speciala/restrictii alimentare
GE215 | PANEL SARS COV2 + GRIPA SEZONIERA (INFLUENZA A SI B) + RSV | Laborator Poliana Dorobanti 32A (Caragea) | BIOLOGIE MOLECULARA | PCR | 300 | 240 | 3 | ESWAB-eNAT | eNAT |  | RT-PCR, eNAT tampon naso-faringian , stabil 3 zile la 2-8 grade C ; transport la 2-8 gradeC | Fara consum de lichide si alimente
GE223 | TESTARE GENETICA PENTRU MICROBIOM ENDOMETRIAL | Laborator Poliana Dorobanti 32A (Caragea) | GENETICA |  | 2400 | 1920 | 16 | FARA SUBSTANTA | Kit recoltare special din Laborator |  | Kit recoltare special din Laborator + fomular tipizat dedicat; Proba se recolteaza de catre medicul ginecolog si este stabila 4 zile 2-8 °C. | Nu necesita pregatire speciala/restrictii alimentare
GE229 | TESTARE GENETICA PENTRU WES (WHOLE EXOME SEQUENCING) POSTNATAL | Laborator Poliana Dorobanti 32A (Caragea) | GENETICA | NGS | 5900 | 4720 | 60 | Sange EDTA_SGEM | Vacc. Mov |  | 1 MOV (EDTA) + fomular tipizat dedicat+date clinice+formular extern WES+ date clinice; proba este stabila 7 zile la 2-8 °C; Nu necesita pregatire speciala/restrictii alimentare
GE234 | PRENATAL SAFE 5 | Laborator Poliana Dorobanti 32A (Caragea) | GENETICA |  | 2100 | 1680 | 11 | FARA SUBSTANTA | Kit recoltare special din Laborator |  | Kit recoltare special din Laborator + fomular tipizat dedicat; Se poate recolta incepan cu saptamana 10 de sarcina; Stabilitate proba 7 zile la 2-8 °C.
GE235 | PRENATAL SAFE KARYO PLUS | Laborator Poliana Dorobanti 32A (Caragea) | GENETICA |  | 4900 | 3920 | 36 | FARA SUBSTANTA | Kit recoltare special din Laborator |  | Kit recoltare special din Laborator + fomular tipizat dedicat; Se poate recolta incepan cu saptamana 10 de sarcina; Stabilitate proba 7 zile la 2-8 °C.
GE239 | PANEL PENTRU EVALUAREA PREDISPOZITIEI IN CANCER - 125 DE GENE | Laborator Poliana Dorobanti 32A (Caragea) | GENETICA | NGS | 3900 | 3120 | 41 | Sange EDTA_SGEM | Vacc. Mov |  | 1 MOV (EDTA) + fomular tipizat dedicat+consimtamant+date clinice; proba este stabila 7 zile la 2-8 °C; | Necesita date clinice pacient; Nu necesita pregatire speciala/restrictii alimentare
GE243 | TESTARE GENETICA CYP2C9 | Laborator Poliana Dorobanti 32A (Caragea) | GENETICA |  | 950 | 760 | 12 | Sange EDTA_SGEM | Vacc. Mov
GE244 | TESTARE GENETICA GENESCREEN | Laborator Poliana Dorobanti 32A (Caragea) | GENETICA | NGS | 4752 | 3801.6 | 46 | Sange EDTA_SGEM | Vacc. Mov |  | 1 MOV (EDTA) + fomular tipizat dedicat+consimtamant; proba este stabila 7 zile la 2-8 °C; Nu necesita pregatire speciala/restrictii alimentare
GE246 | TESTARE NUTRIGENETICA | Laborator Poliana Dorobanti 32A (Caragea) | GENETICA |  | 1800 | 1440 | 46 | FARA SUBSTANTA | Kit recoltare special din Laborator |  | Kit recoltare special din Laborator + consimtamant; Stabilitate proba 6 luni | Nu bea lichide (cafea, ceai, suc), nu mananca nimic, nu fumeaza, nu mesteca guma cu cel putin o ora inainte de recoltare. Femeile sa nu aiba ruj pe buze Inainte de recoltare;
GE247 | TESTARE GENETICA PREDISPOZITIE BOLI PSIHICE - DNA MIND | Laborator Poliana Dorobanti 32A (Caragea) | GENETICA |  | 2000 | 1600 | 16 | Sange EDTA_SGEM | Vacc. Mov
GE268 | PANEL TESTARE GENETICA NEUROFIBROMATOZA | Laborator Poliana Dorobanti 32A (Caragea) | GENETICA | NGS | 3300 | 2640 | 42 | Sange EDTA_SGEM | Vacc. Mov |  | 1 MOV (EDTA) + fomular tipizat dedicat+consimtamant+date clinice; proba este stabila 7 zile la 2-8 °C; | Nu necesita pregatire speciala/restrictii alimentare
GE270 | TESTARE GENETICA SCREENING PREIMPLANTATIONAL ANEUPLOIDII (PGT-A INVAZIV) | Laborator Poliana Dorobanti 32A (Caragea) | GENETICA |  | 1800 | 1440 | 21 | Alte:coprocitograma,aspirat medular,fanere,sperma,lame ex. micrs | Eprubete lichid punctie |  | Kit recoltare special din Laborator + formular tipizat dedicat; Stabilitate proba 48 de ore la la 2-8 °C | Nu necesita pregatire speciala/restrictii alimentare;
GE274 | TESTARE GENETICA PENTRU FIBROZA CHISTICA (SCREENING PENTRU 68 MUTATII CFTR SI POLIMORFISMUL IVS8 5T/7T/9T) | Laborator Poliana Dorobanti 32A (Caragea) | GENETICA |  | 1500 | 1200 | 16 | Sange EDTA_SGEM | Vacc. Mov |  | 1 MOV (EDTA) + fomular tipizat dedicat+consimtamant+date clinice; proba este stabila 7 zile la 2-8 °C; | Nu necesita pregatire speciala/restrictii alimentare;
GE275 | PRENATAL SAFE 3 | Laborator Poliana Dorobanti 32A (Caragea) | GENETICA |  | 1900 | 1520 | 21 | FARA SUBSTANTA | Kit recoltare special din Laborator
GE276 | TESTARE GENETICA PENTRU FIBROZA CHISTICA ( F508DEL) | Laborator Poliana Dorobanti 32A (Caragea) | GENETICA |  | 300 | 240 | 12 | Sange EDTA_SGEM | Vacc. Mov |  | 1 MOV (EDTA) + fomular tipizat dedicat+consimtamant+date clinice; proba este stabila 7 zile la 2-8 °C; | Nu necesita pregatire speciala/restrictii alimentare
GE277 | EGFR - MUTATII (exonii de la 18 la 21) | Laborator Poliana Dorobanti 32A (Caragea) | GENETICA |  | 1067 | 853.6 | 8 | Anatomie patologica | piesa
GE278 | BRAF - MUTATIA V600E | Laborator Poliana Dorobanti 32A (Caragea) | GENETICA |  | 700 | 560 | 9 | Anatomie patologica | piesa |  | form salina 10% v/v 1 + formular tipiziat; | Nu necesita pregatire speciala/restrictii alimentare
GE279 | BRAF - MUTATIILE V600E/E2/D, V600K/R/M | Laborator Poliana Dorobanti 32A (Caragea) | GENETICA |  | 800 | 640 | 8 | Anatomie patologica | piesa |  | form salina 10% v/v 1 + formular tipiziat; | Nu necesita pregatire speciala/restrictii alimentare
GE280 | BRAF - 5 MUTATII:V600E, V600K, V600D, V600R, V600M (MELANOM, CARCINOM TIROIDIAN PAPILAR, LEUCEMIE CU CELULE PAROASE, CANCER COLO-RECTAL SI HISTIOCITOZA LANGERHANS) | Laborator Poliana Dorobanti 32A (Caragea) | GENETICA |  | 880 | 704 | 8 | Anatomie patologica | piesa |  | form salina 10% v/v 1 + formular tipiziat; | Nu necesita pregatire speciala/restrictii alimentare
GE281 | CARIOTIP CU BENZI G DIN SANGE PERIFERIC (CONSTITUTIONAL) | Laborator Poliana Dorobanti 32A (Caragea) | GENETICA |  | 525 | 420 | 18 | Sange venos litiu heparina | Vacc verde (HEPARINA) |  | 1 VERDE (HEPARINA) + fomular tipizat dedicat; proba este stabila 24 de ore la 2-8 °C; se recolteaza de luni-joi; | Nu necesita pregatire speciala/restrictii alimentare;
GE282 | CARIOTIP CU BENZI G DIN PRODUS DE CONCEPTIE | Laborator Poliana Dorobanti 32A (Caragea) | GENETICA |  | 1266 | 1012.8 | 18 | Sange EDTA_SGEM | Vacc. Mov |  | 1 MOV (EDTA) + produs de conceptie + consimtamant+ date clinice; Stabilitate probe 72 de ore la 2-8 °C; | Nu necesita pregatire speciala/restrictii alimentare
GE283 | CARIOTIP FETAL CU BENZI G DIN LICHID AMNIOTIC | Laborator Poliana Dorobanti 32A (Caragea) | GENETICA |  | 1100 | 880 | 16 | Lichid Amniotic | Lichid Amniotic |  | 1 MOV (EDTA) + lichid amniotic + consimtamant+ date clinice; Stabilitate probe 72 de ore la 2-8 °C; | Nu necesita pregatire speciala/restrictii alimentare;
GE284 | ANTIGEN HLA B27 | Laborator Poliana Dorobanti 32A (Caragea) | GENETICA |  | 305 | 244 | 15 | Sange EDTA_SGEM | Vacc. Mov | plasma/ser, RT-PCR | sange integral EDTA , se trimite eprubeta cu dop MOV ca atare in laborator, Transport in laborator in cel mai scurt timp dupa prelevare, la temperaturi cuprinse intre 15-30°C sau in conditii de refrigerare (2-8°C). Stabilitate: 3 zile la 15-30°C, pana la 7 zile la 2-8°C, respectiv pana la 3 luni la (-15°C) – (-25°C) | Nu necesita pregatire speciala/restrictii alimentare
GE285 | DETECTIA MUTATIEI V617F IN GENA JAK2 | Laborator Poliana Dorobanti 32A (Caragea) | GENETICA |  | 350 | 280 | 17 | Sange EDTA_SGEM | Vacc. Mov | ARMS - PCR | 1 vacc MOV (EDTA) + fomular tipizat dedicat; proba este stabila 7 zile la 2-8 °C; Nu necesita pregatire speciala/restrictii alimentare
GE286 | MUTATIA FACTORULUI V LEIDEN | Laborator Poliana Dorobanti 32A (Caragea) | GENETICA |  | 250 | 200 | 11 | Sange EDTA_SGEM | Vacc. Mov | PCR | 1 vacc MOV (EDTA) + fomular tipizat dedicat; proba este stabila 7 zile la 2-8 °C; Nu necesita pregatire speciala/restrictii alimentare
GE287 | MUTATIE PROTROMBINICA FACTOR II G20210A | Laborator Poliana Dorobanti 32A (Caragea) | GENETICA |  | 240 | 192 | 11 | Sange EDTA_SGEM | Vacc. Mov | PCR | 1 vacc MOV (EDTA) + fomular tipizat dedicat; proba este stabila 7 zile la 2-8 °C; Nu necesita pregatire speciala/restrictii alimentare
GE288 | CITOMEGALOVIRUS ADN IN SANGE | Laborator Poliana Dorobanti 32A (Caragea) | GENETICA |  | 395 | 316 | 13 | Sange EDTA_SGEM | Vacc. Mov |  | 1 vacc MOV (EDTA) + fomular tipizat dedicat; proba este stabila 7 zile la 2-8 °C; Nu necesita pregatire speciala/restrictii alimentare
GE291 | MUTATIE GENA MTHFR | Laborator Poliana Dorobanti 32A (Caragea) | GENETICA |  | 400 | 320 | 16 | Sange EDTA_SGEM | Vacc. Mov |  | 1 vacc MOV (EDTA) + fomular tipizat dedicat; proba este stabila 7 zile la 2-8 °C; Nu necesita pregatire speciala/restrictii alimentare
GE292 | MUTATIA FACTORULUI XIII (Val34Leu) | Laborator Poliana Dorobanti 32A (Caragea) | GENETICA |  | 300 | 240 | 12 | Sange EDTA_SGEM | Vacc. Mov |  | 1 vacc MOV (EDTA) + fomular tipizat dedicat; proba este stabila 7 zile la 2-8 °C; Nu necesita pregatire speciala/restrictii alimentare
GE293 | GENA PAI1 | Laborator Poliana Dorobanti 32A (Caragea) | GENETICA |  | 364 | 291.2 | 14 | Sange EDTA_SGEM | Vacc. Mov | PCR | 1 vacc MOV (EDTA) + fomular tipizat dedicat; proba este stabila 7 zile la 2-8 °C; Nu necesita pregatire speciala/restrictii alimentare
GE296 | TOXOPLASMA GONDII ADN IN LICHID AMNIOTIC | Laborator Poliana Dorobanti 32A (Caragea) | BIOLOGIE MOLECULARA | PCR GENBUC | 500 | 400 | 12 | Lichid punctie | Eprubete lichid punctie
GE298 | TESTARE GENETICA REZISTENTA LA TAMOXIFEN (CYP2D6*4) | Laborator Poliana Dorobanti 32A (Caragea) | GENETICA |  | 425 | 340 | 16 | Sange EDTA_SGEM | Vacc. Mov |  | 1 vacc MOV (EDTA) + fomular tipizat dedicat; proba este stabila 7 zile la 2-8 °C; Nu necesita pregatire speciala/restrictii alimentare
GE299 | TESTARE GENETICA INTOLERANTA EREDITARA LA FRUCTOZA (DEFICITUL DE ALDOLAZA B) | Laborator Poliana Dorobanti 32A (Caragea) | GENETICA |  | 850 | 680 | 21 | Sange EDTA_SGEM | Vacc. Mov |  | 1 vacc MOV (EDTA) + fomular tipizat dedicat; proba este stabila 7 zile la 2-8 °C; Nu necesita pregatire speciala/restrictii alimentare
GE301 | TESTARE GENETICA PENTRU MICRODELETIILE DE PE BRATUL SCURT (P) SI BRATUL LUNG (Q) DE LA NIVELUL CROMOZOMULUI Y | Laborator Poliana Dorobanti 32A (Caragea) | GENETICA |  | 690 | 552 | 15 | Sange EDTA_SGEM | Vacc. Mov |  | 1 vacc MOV (EDTA) + fomular tipizat dedicat; proba este stabila 7 zile la 2-8 °C; Nu necesita pregatire speciala/restrictii alimentareInactivat la 02.12.2025 la cererea Dr. Iordanescu - 610985
GE302 | TESTARE GENETICA SINDROM DiGEORGE (deletie22q11.2) - MLPA | Laborator Poliana Dorobanti 32A (Caragea) | GENETICA |  | 893 | 714.4 | 16 | Sange EDTA_SGEM | Vacc. Mov |  | 1 vacc MOV (EDTA) + fomular tipizat dedicat; proba este stabila 7 zile la 2-8 °C; Nu necesita pregatire speciala/restrictii alimentare
GE305 | TESTARE GENETICA MASTOCITOZA SISTEMICA (C-KIT D816V) | Laborator Poliana Dorobanti 32A (Caragea) | GENETICA |  | 750 | 600 | 17 | Sange EDTA_SGEM | Vacc. Mov |  | 1 vacc MOV (EDTA) + fomular tipizat dedicat; proba este stabila 7 zile la 2-8 °C; Nu necesita pregatire speciala/restrictii alimentare
GE308 | TESTARE GENETICA BOALA WILSON (ATP7B H1069Q) DIN SANGE | Laborator Poliana Dorobanti 32A (Caragea) | GENETICA |  | 565 | 452 | 12 | Sange EDTA_SGEM | Vacc. Mov |  | 1 vacc MOV (EDTA) + fomular tipizat dedicat; proba este stabila 7 zile la 2-8 °C; Nu necesita pregatire speciala/restrictii alimentare
GE310 | TESTARE GENETICA BOALA CELIACA - DQ2 DQ8 (INTOLERANTA GENETICA LA GLUTEN) | Laborator Poliana Dorobanti 32A (Caragea) | GENETICA |  | 740 | 592 | 12 | Sange EDTA_SGEM | Vacc. Mov |  | 1 vacc MOV (EDTA) + fomular tipizat dedicat; proba este stabila 7 zile la 2-8 °C; Nu necesita pregatire speciala/restrictii alimentare
GE312 | TESTARE GENETICA TOXICITATE LA 6 -MERCAPTOPURINA SI AZATHIOPRINA-GENOTIPAREA TPMT - ALELA 4 | Laborator Poliana Dorobanti 32A (Caragea) | GENETICA |  | 920 | 736 | 18 | Sange EDTA_SGEM | Vacc. Mov |  | 1 vacc MOV (EDTA) + fomular tipizat dedicat; proba este stabila 7 zile la 2-8 °C; Nu necesita pregatire speciala/restrictii alimentare
GE314 | TESTARE GENETICA SINDROM GILBERT - UGT1A1*28 | Laborator Poliana Dorobanti 32A (Caragea) | GENETICA |  | 690 | 552 | 13 | Sange EDTA_SGEM | Vacc. Mov |  | 1 vacc MOV (EDTA) + fomular tipizat dedicat; proba este stabila 7 zile la 2-8 °C; Nu necesita pregatire speciala/restrictii alimentare
GE331 | TESTARE GENETICA SECVENTIERA GENEI NOTCH3 (SINDROM CADASIL) | Laborator Poliana Dorobanti 32A (Caragea) | GENETICA |  | 1400 | 1190 | 28 | Sange EDTA_SGEM | Vacc. Mov
GE339 | TESTARE GENETICA MICROBIOM VAGINAL | Laborator Poliana Dorobanti 32A (Caragea) | GENETICA |  | 1200 | 960 | 20 | Alte:coprocitograma,aspirat medular,fanere,sperma,lame ex. micrs | Eprubete lichid punctie
GE346 | TESTARE GENETICA PENTRU INTOLERANTA LA LACTOZA - LACTAZA C13910T | Laborator Poliana Dorobanti 32A (Caragea) | GENETICA |  | 500 | 400 | 16 | Sange EDTA_SGEM | Vacc. Mov |  | sange integral EDTA , se trimite eprubeta cu dop MOV ca atare in laborator, Transport in laborator in cel mai scurt timp dupa prelevare, la temperaturi cuprinse intre 15-30°C sau in conditii de refrigerare (2-8°C). Stabilitate: 3 zile la 15-30°
GE349 | TESTARE GENETICA FACTOR V 4070 A>G (HAPLOTIPUL Hr2) | Laborator Poliana Dorobanti 32A (Caragea) | GENETICA |  | 285 | 228 | 18 | Sange EDTA_SGEM | Vacc. Mov |  | 1 vacc MOV (EDTA) + fomular tipizat dedicat; proba este stabila 7 zile la 2-8 °C; Nu necesita pregatire speciala/restrictii alimentare
GE351 | TESTARE GENETICA RH FETAL DIN SANGE MATERN | Laborator Poliana Dorobanti 32A (Caragea) | GENETICA |  | 750 | 600 | 19 | FARA SUBSTANTA | Kit recoltare special din Laborator |  | Transport la temperatura camerei!!! Proba trebuie sa ajunga in laboratorul din Barcelona in max. 5 zile de la recoltare! Formular special!!!
GE424 | TESTARE GENETICA PENTRU ENDOMETRIOZA - ENDO TEST | Laborator Poliana Dorobanti 32A (Caragea) | GENETICA |  | 5000 | 4000 | 30 | FARA SUBSTANTA | Kit recoltare special din Laborator
GE437 | TESTARE PROFIL EPIGENETIC | Laborator Poliana Dorobanti 32A (Caragea) | GENETICA |  | 2500 | 2000 | 45 | FARA SUBSTANTA | Kit recoltare special din Laborator
GE442 | EPCR - mutatiile genei receptorului proteinei C (A4600G/G4678C) | Laborator Poliana Dorobanti 32A (Caragea) | GENETICA |  | 350 | 297.5 | 7 | Sange EDTA_SGEM | Vacc. Mov |  | Se recolteaa 2 vacc mov.Stabilitate proba: 5 zile la 2-8 C. Proba se trimite insotita de Formularul general de consimtamant pentru TESTE GENETICE SYNLAB (RO+EN).
GE444 | TESTARE MICROBIOM INTESTINAL | Laborator Poliana Dorobanti 32A (Caragea) | GENETICA |  | 2100 | 1680 | 16 | FARA SUBSTANTA | Kit recoltare special din Laborator |  | Conform protocol laborator. Proba se trimite impreuna cu formularul special de solicitare si consimtamant teste genetice
GENPL001 | NIPT BASIC BY GENEPLANET | Laborator Poliana Dorobanti 32A (Caragea) | GENETICA |  | 1700 | 1360 | 10 | HARMONY | HARMONY
GENPL002 | NIPT STANDARD BY GENEPLANET | Laborator Poliana Dorobanti 32A (Caragea) | GENETICA |  | 2100 | 1680 | 10 | HARMONY | HARMONY
GENPL003 | NIPT TWINS BY GENEPLANET | Laborator Poliana Dorobanti 32A (Caragea) | GENETICA |  | 2100 | 1680 | 10 | HARMONY | HARMONY
GENPL004 | NIPT PLUS BY GENEPLANET | Laborator Poliana Dorobanti 32A (Caragea) | GENETICA |  | 3000 | 2400 | 10 | HARMONY | HARMONY
GENPL005 | NIPPT - PATERNITATE BY GENEPLANET 1 | Laborator Poliana Dorobanti 32A (Caragea) | GENETICA |  | 5500 | 4400 | 12 | FARA SUBSTANTA | Kit recoltare special din Laborator
GENPL006 | NIPPT - PATERNITATE BY GENEPLANET 2 | Laborator Poliana Dorobanti 32A (Caragea) | GENETICA |  | 7500 | 6000 | 12 | FARA SUBSTANTA | Kit recoltare special din Laborator
GENPL007 | NIPT PRO BY GENEPLANET | Laborator Poliana Dorobanti 32A (Caragea) | GENETICA |  | 3600 | 2880 | 10 | HARMONY | HARMONY
GENPL008 | NIPT PRO TWINS BY GENEPLANET | Laborator Poliana Dorobanti 32A (Caragea) | GENETICA |  | 3600 | 2880 | 10 | HARMONY | HARMONY
GENPL012 | NIPT PREMIUM by Geneplanet | Laborator Poliana Dorobanti 32A (Caragea) | Genetica |  | 6750 | 5400 | 22 | HARMONY | HARMONY
HE004 | FACTOR Rh | Laborator Poliana Dorobanti 32A (Caragea) | IMUNOHEMATOLOGIE |  | 44 | 22 | 2 | Sange EDTA_SGEM | Vacc. Mov | sange, hemaglutinare
HE005 | FIBRINOGEN | Laborator Poliana Dorobanti 32A (Caragea) | HEMATOLOGIE SI COAGULARE |  | 30 | 22.5 | 1 | Sange citrat | Vacc bleu (CITRAT) - A | plasma citrat, metoda coagulometrica
HE006 | GRUP SANGUIN OAB | Laborator Poliana Dorobanti 32A (Caragea) | IMUNOHEMATOLOGIE |  | 42 | 21 | 2 | Sange EDTA_SGEM | Vacc. Mov | sange, hemaglutinare | sange integral eprubeta cu dop mov K2EDTA, stabil 3 zile la temperatura camerei si 7 zile la 2-8 grade C , transport la 2-8 grade C
HE007 | HEMOLEUCOGRAMA CU FORMULA LEUCOCITARA,Hb,Ht, INDICI ERITROCITARI | Laborator Poliana Dorobanti 32A (Caragea) | HEMATOLOGIE |  | 34 | 17 | 1 | Sange EDTA_SGEM | Vacc. Mov | sange, metoda: spectroscopie de impedanta, spectrofotometrie si citometrie in flux | sange integral, eprubeta cu dop mov K2EDTA; stabil la 2-8 grade C timp de 48 ore, stabil la temperatura camerei 24 ore ; transport in aceasi zi la laborator la 2-8 grade C
HE008 | HEMOLEUCOGRAMA COMPLETA CU FORMULA LEUCOCITARA,Hb,Ht SI INDICI ERITROCITARI SI RETICULOCITE | Laborator Poliana Dorobanti 32A (Caragea) | HEMATOLOGIE |  | 55 | 41.25 | 1 | Sange EDTA_SGEM | Vacc. Mov | sange, metoda: spectroscopie de impedanta, spectrofotometrie si citometrie in flux | sange integral, eprubeta cu dop mov K2EDTA; stabil la 2-8 grade C timp de 48 ore, stabil la temperatura camerei 24 ore ; transport in aceasi zi la laborator la 2-8 grade C
HE012 | TEST COOMBS DIRECT | Laborator Poliana Dorobanti 32A (Caragea) | IMUNOHEMATOLOGIE |  | 32 | 25.6 | 4 | Sange EDTA_SGEM | Vacc. Mov
HE015 | TIMP DE PROTROMBINA QUICK | Laborator Poliana Dorobanti 32A (Caragea) | HEMATOLOGIE SI COAGULARE |  | 24 | 12 | 1 | Sange citrat | Vacc bleu (CITRAT) - A | plasma citrat, metoda coagulometrica
HE017 | TIMP DE TROMBINA | Laborator Poliana Dorobanti 32A (Caragea) | HEMATOLOGIE SI COAGULARE |  | 40 | 32 | 2 | Sange citrat | Vacc bleu (CITRAT) - A | plasma, metoda coagulometrica | Plasma saraca in trombocite; recoltare a jeun ; Recipient cu cap albastru deschis (3,2% citrat de sodiu) esantion plasma citrat 0.6 mL ; se centrifugheaza probele primare , transferati toata plasma intr-un flacon de plastic si centrifugeti din nou plasma; Alicotati plasmain flacoane de plastic a cite 0.6 mL/ flacon de plastic, lasand 0,25 ml in fundul flaconului centrifugat; Congelaţi plasma/flacoanele imediat imediat (nu mai mult de 4 ore dupa colectare) la -20°C sau, in mod ideal, la -40°C sau mai jos. . Esantionul dublu centrifugat este esential pentru rezultate precise, deoarece contaminarea cu trombocite poate cauza rezultate false. Fiecare test de coagularesolicitat ar trebui sa aiba propriul flacon.
HE018 | TIMP DE TROMBOPLASTINA PARTIAL ACTIVAT - APTT | Laborator Poliana Dorobanti 32A (Caragea) | HEMATOLOGIE SI COAGULARE |  | 30 | 22.5 | 1 | Sange citrat | Vacc bleu (CITRAT) - A | plasma citrat, metoda coagulometrica | plasma citrat 3% eprubeta cu dop bleu ( 3% citrat ); transport la temperatura camerei tubul ca atare in 4 ore; peste 4 ore se centrifugheaza tubul original 15 min la 4000 rpm, se transfera plasma intr-un tub de plastic care se recentrifugheaza; dupa re-centrifugare se transfera in alte tuburi d ep;lastic cite 600 microL de plasma lasind 250 microL pe fundul tubului secundar netransferat . se congeleaza si se trimite congelat pe gheata carbonica catre laborator ; stabil congelat 30 zile
HE019 | VSH (VITEZA DE SEDIMENTARE A HEMATIILOR) | Laborator Poliana Dorobanti 32A (Caragea) | HEMATOLOGIE | Morfofiziologie | 15 | 8 | 1 | Sange EDTA_SGEM | Vacc. Mov | sange , metoda fotometrica | sange integral, eprubeta cu dop mov K2EDTA; stabil la 2-8 grade C timp de 48 ore, stabil la temperatura camerei 24 ore ; transport in aceasi zi la laborator la 2-8 grade C
HE021 | NUMARATOARE RETICULOCITE | Laborator Poliana Dorobanti 32A (Caragea) | HEMATOLOGIE | Morfofiziologie | 30 | 22.5 | 1 | Sange EDTA_SGEM | Vacc. Mov | sange, metoda masurarii impedantei asociata cu citometria in flux
HE027 | HEPARINEMIE (anti FX) | Laborator Poliana Dorobanti 32A (Caragea) | HEMOSTAZA SI TROMBOZA |  | 225 | 180 | 16 | Sange citrat | Vacc bleu (CITRAT) - A |  | plasma citrat saraca in trombocite , CONGELATArecoltare a jeun, se recolteaza 3 tuburi citrat de sodiu 3.2% , numerotate in ordinea recoltarii - anterior se recolteazaq untub de ser fara aditivi care se arunca sau se foloseste pentru teste de biochimie/imunologiese centrifugheaza tuburile 2 si 3 si se separa plasma citrat in tuburi de plastic , apoi se recentrifugheaza - 15 minute la 4000 rpm de fiecare data , pentru obtinerea de plasma saraca in trombocitedupa a 2-a centrifugare se transfera in alte tuburi de plastic cite 600-700 microL de plasma citart dublu centrifugata saraca in trombocite( se lasa 250 microL pe fundul flaconului secundar de centrifugare ) se congeleaza imediat ( in maxim 4 ore de la recolltare ) la - 20 grade C sau -40 grade C se trimit esantioanele congelate si etichetate corespunzator catre laborator pe gheata carbonica
HE031 | D DIMERI | Laborator Poliana Dorobanti 32A (Caragea) | HEMATOLOGIE SI COAGULARE |  | 78 | 58.5 | 4 | Sange citrat | Vacc bleu (CITRAT) - A
HE032 | ANTICOAGULANT LUPIC | Laborator Poliana Dorobanti 32A (Caragea) | HEMOSTAZA SI TROMBOZA |  | 120 | 96 | 6 | Sange citrat | Vacc bleu (CITRAT) - A | plasma, metoda coagulometrica | Plasma saraca in trombocite; recoltare a jeun ; Recipient cu cap albastru deschis (3,2% citrat de sodiu) esantion plasma citrat 0.6 mL ; se centrifugheaza probele primare , transferati toata plasma intr-un flacon de plastic si centrifugeti din nou plasma; Alicotati plasmain flacoane de plastic a cite 0.6 mL/ flacon de plastic, lasand 0,25 ml in fundul flaconului centrifugat; Congelaţi plasma/flacoanele imediat imediat (nu mai mult de 4 ore dupa colectare) la -20°C sau, in mod ideal, la -40°C sau mai jos. . Esantionul dublu centrifugat este esential pentru rezultate precise, deoarece contaminarea cu trombocite poate cauza rezultate false. Fiecare test de coagularesolicitat ar trebui sa aiba propriul flacon.
HE034 | ANTITROMBINA | Laborator Poliana Dorobanti 32A (Caragea) | HEMOSTAZA SI TROMBOZA |  | 66 | 52.8 | 6 | Sange citrat | Vacc bleu (CITRAT) - A | plasma, metoda cromogenica | Plasma saraca in trombocite; recoltare a jeun ; Recipient cu cap albastru deschis (3,2% citrat de sodiu) esantion plasma citrat 0.6 mL ; se centrifugheaza probele primare , transferati toata plasma intr-un flacon de plastic si centrifugeti din nou plasma; Alicotati plasmain flacoane de plastic a cite 0.6 mL/ flacon de plastic, lasand 0,25 ml in fundul flaconului centrifugat; Congelaţi plasma/flacoanele imediat imediat (nu mai mult de 4 ore dupa colectare) la -20°C sau, in mod ideal, la -40°C sau mai jos. . Esantionul dublu centrifugat este esential pentru rezultate precise, deoarece contaminarea cu trombocite poate cauza rezultate false. Fiecare test de coagularesolicitat ar trebui sa aiba propriul flacon.
HE035 | PROTEINA C | Laborator Poliana Dorobanti 32A (Caragea) | HEMOSTAZA SI TROMBOZA |  | 77 | 61.6 | 6 | Sange citrat | Vacc bleu (CITRAT) - A | plasma, metoda cromogenica | Plasma citrat saraca in trombocite CONGELATA; recoltare a jeun ; Recipient cu cap albastru deschis (3,2% citrat de sodiu) esantion plasma citrat 0.6 mL ; se centrifugheaza probele primare , transferati toata plasma intr-un flacon de plastic si centrifugeti din nou plasma; Alicotati plasmain flacoane de plastic a cite 0.6 mL/ flacon de plastic, lasand 0,25 ml in fundul flaconului centrifugat; Congelaţi plasma/flacoanele imediat imediat (nu mai mult de 4 ore dupa colectare) la -20°C sau, in mod ideal, la -40°C sau mai jos. . Esantionul dublu centrifugat este esential pentru rezultate precise, deoarece contaminarea cu trombocite poate cauza rezultate false. Fiecare test de coagularesolicitat ar trebui sa aiba propriul flacon de plasma saraca in trombocite CONGELATA trimisa catre laboratorul de executie
HE036 | PROTEINA S LIBERA - antigen | Laborator Poliana Dorobanti 32A (Caragea) | HEMOSTAZA SI TROMBOZA |  | 105 | 84 | 6 | Sange citrat | Vacc bleu (CITRAT) - A | plasma, metoda imunologica | Plasma saraca in trombocite; recoltare a jeun ; Recipient cu cap albastru deschis (3,2% citrat de sodiu) esantion plasma citrat 0.6 mL ; se centrifugheaza probele primare , transferati toata plasma intr-un flacon de plastic si centrifugeti din nou plasma; Alicotati plasmain flacoane de plastic a cite 0.6 mL/ flacon de plastic, lasand 0,25 ml in fundul flaconului centrifugat; Congelaţi plasma/flacoanele imediat imediat (nu mai mult de 4 ore dupa colectare) la -20°C sau, in mod ideal, la -40°C sau mai jos. . Esantionul dublu centrifugat este esential pentru rezultate precise, deoarece contaminarea cu trombocite poate cauza rezultate false. Fiecare test de coagularesolicitat ar trebui sa aiba propriul flacon.
HE039 | REZISTENTA LA PROTEINA C ACTIVATA | Laborator Poliana Dorobanti 32A (Caragea) | HEMOSTAZA SI TROMBOZA |  | 123 | 98.4 | 12 | Sange citrat | Vacc bleu (CITRAT) - A | plasma, metoda coagulometrica | Plasma saraca in trombocite; recoltare a jeun ; Recipient cu cap albastru deschis (3,2% citrat de sodiu) esantion plasma citrat 0.6 mL ; se centrifugheaza probele primare , transferati toata plasma intr-un flacon de plastic si centrifugeti din nou plasma; Alicotati plasmain flacoane de plastic a cite 0.6 mL/ flacon de plastic, lasand 0,25 ml in fundul flaconului centrifugat; Congelaţi plasma/flacoanele imediat imediat (nu mai mult de 4 ore dupa colectare) la -20°C sau, in mod ideal, la -40°C sau mai jos. . Esantionul dublu centrifugat este esential pentru rezultate precise, deoarece contaminarea cu trombocite poate cauza rezultate false. Fiecare test de coagularesolicitat ar trebui sa aiba propriul flacon.
HE048 | ACTIVITATEA FACTORULUI X AL COAGULARII | Laborator Poliana Dorobanti 32A (Caragea) | HEMOSTAZA SI TROMBOZA |  | 192 | 163.2 | 13 | Sange citrat | Vacc bleu (CITRAT) - A |  | Proba congelata - 1 alicot 2mL plasma citrata dublu centrifugataAnexati formularul de informatii clinice specifice (R5-INTGB: Hemostaza) Un singur tub posibil pentru II, V, VII, X.Testul factorilor II, V, VII, X (factori complexi de protrombina) necesita cel putin 2 ml de citrat congelat in plasma. Atasati detaliile clinice ale pacientului (sindrom inflamator, sarcina, istoric familial) si contextul cererii de prescriptie a testului (hemoragii, tromboze, ingrijire preoperatorie, terapie de substitutie...) si orice alte informatii posibile despre prescriptia terapeutica. Este recomandat sa ne trimiteti o proba de citrat congelata si centrifugata in conformitate cu recomandarile pre-analitice GFHT.
HE049 | ACTIVITATEA FACTORULUI VIII AL COAGULARII | Laborator Poliana Dorobanti 32A (Caragea) | HEMOSTAZA SI TROMBOZA |  | 227 | 192.95 | 13 | Sange citrat | Vacc bleu (CITRAT) - A | plasma citrat,metoda coagulometrica | Proba congelata - 1 alicot 2mL plasma citrata dublu centrifugataAnexati formularul de informatii clinice specifice (R5-INTGB: Hemostaza) Un singur tub posibil pentru VIII, IX, XI, XII Testul factorilor VIII, IX, XI, XII (factori aPTT) necesita cel putin 2 ml de plasma citrata congelata. Este recomandat sa ne trimiteti o proba de citrat congelata si centrifugata in conformitate cu recomandarile pre-analitice GFHT.
HE051 | ACTIVITATEA FACTORULUI IX AL COAGULARII | Laborator Poliana Dorobanti 32A (Caragea) | HEMOSTAZA SI TROMBOZA |  | 187 | 158.95 | 13 | Sange citrat | Vacc bleu (CITRAT) - A |  | Proba congelata - 1 alicot 2mL plasma citrata dublu centrifugataAnexati formularul de informatii clinice specifice (R5-INTGB: Hemostaza) Un singur tub posibil pentru VIII, IX, XI, XII Testul factorilor VIII, IX, XI, XII (factori aPTT) necesita cel putin 2 ml de plasma citrata congelata. Este recomandat sa ne trimiteti o proba de citrat congelata si centrifugata in conformitate cu recomandarile pre-analitice GFHT.
HE052 | ACTIVITATEA FACTORULUI XIII AL COAGULARII | Laborator Poliana Dorobanti 32A (Caragea) | HEMOSTAZA SI TROMBOZA |  | 181 | 153.85 | 13 | Sange citrat | Vacc bleu (CITRAT) - A |  | Proba congelata - 1 alicot 1mL plasma citrata dublu centrifugataAnexati formularul de informatii clinice specifice (R5-INTGB: Hemostaza) 1 alicot individual pentru aceasta analiza. Este recomandat sa ne trimiteti o proba de citrat congelata si centrifugata in conformitate cu recomandarile pre-analitice GFHT.
HE058 | ACTIVITATEA FACTORULUI II AL COAGULARII (PROTROMBINA) | Laborator Poliana Dorobanti 32A (Caragea) | HEMOSTAZA SI TROMBOZA |  | 109 | 92.65 | 13 | Sange citrat | Vacc bleu (CITRAT) - A |  | Proba congelata - 1 alicot 2mL plasma citrata dublu centrifugataAnexati formularul de informatii clinice specifice (R5-INTGB: Hemostaza) Un singur tub posibil pentru II, V, VII, X Testul factorilor II, V, VII, X (factori complexi de protrombina) necesita cel putin 2 ml de citrat congelat in plasma. Atasati detaliile clinice ale pacientului (sindrom inflamator, sarcina, istoric familial) si contextul cererii de prescriptie a testului (hemoragii, tromboze, ingrijire preoperatorie, terapie de substitutie...) si orice informatii posibile despre prescriptia terapeutica. Este recomandat sa ne trimiteti o proba de citrat congelata si centrifugata in conformitate cu recomandarile pre-analitice GFHT.
HE059 | ACTIVITATEA FACTORULUI V AL COAGULARII | Laborator Poliana Dorobanti 32A (Caragea) | HEMOSTAZA SI TROMBOZA |  | 180 | 153 | 13 | Sange citrat | Vacc bleu (CITRAT) - A |  | Proba congelata - 1 alicot 2mL plasma citrata dublu centrifugataAnexati formularul de informatii clinice specifice (R5-INTGB: Hemostaza) Un singur tub posibil pentru II, V, VII, X Testul factorilor II, V, VII, X (factori complexi de protrombina) necesita cel putin 2 ml de citrat congelat in plasma. Atasati datele clinice referitoare la pacient (sindrom inflamator major, sarcina etc.) si circumstantele (sangerare, tromboza, evaluare preoperatorie etc.) Este recomandabil sa ne trimiteti o proba de citrat congelata si centrifugata in conformitate cu recomandarile pre-analitice GFHT.
HE060 | ACTIVITATEA FACTORULUI VII AL COAGULARII | Laborator Poliana Dorobanti 32A (Caragea) | HEMOSTAZA SI TROMBOZA |  | 310 | 263.5 | 13 | Sange citrat | Vacc bleu (CITRAT) - A |  | Proba congelata - 1 alicot 2mL plasma citrata dublu centrifugataAnexati formularul de informatii clinice specifice (R5-INTGB: Hemostaza) Un singur tub posibil pentru II, V, VII, X Testul factorilor II, V, VII, X (factori complexi de protrombina) necesita cel putin 2 ml de citrat congelat in plasma. Atasati datele clinice referitoare la pacient (sindrom inflamator major, sarcina etc.) si circumstantele (sangerare, tromboza, evaluare preoperatorie etc.) Este recomandat sa ne trimiteti o proba de citrat congelata si centrifugata in conformitate cu recomandarile pre-analitice GFHT.
HE061 | ACTIVITATEA FACTORULUI XI AL COAGULARII | Laborator Poliana Dorobanti 32A (Caragea) | HEMOSTAZA SI TROMBOZA |  | 192 | 163.2 | 25 | Sange citrat | Vacc bleu (CITRAT) - A |  | Proba congelata - 1 alicot 2mL plasma citrata dublu centrifugataAnexati formularul de informatii clinice specifice (R5-INTGB: Hemostaza) Un singur tub posibil pentru VIII, IX, XI, XII Testul factorilor VIII, IX, XI, XII (factori aPTT) necesita cel putin 2 ml de plasma citrata congelata. Este recomandat sa ne trimiteti o proba de citrat congelata si centrifugata in conformitate cu recomandarile pre-analitice GFHT.
HE062 | ACTIVITATEA FACTORULUI XII AL COAGULARII | Laborator Poliana Dorobanti 32A (Caragea) | HEMOSTAZA SI TROMBOZA |  | 188 | 159.8 | 11 | Sange citrat | Vacc bleu (CITRAT) - A |  | Proba congelata - 1 alicot 2mL plasma citrata dublu centrifugataAnexati formularul de informatii clinice specifice (R5-INTGB: Hemostaza). Un singur tub posibil pentru VIII, IX, XI, XII Testul factorilor VIII, IX, XI, XII (factori aPTT) necesita cel putin 2 ml de plasma citrata congelata. Este recomandat sa ne trimiteti o proba de citrat congelata si centrifugata in conformitate cu recomandarile pre-analitice GFHT.
HE099 | EXAMEN CITOLOGIC AL FROTIULUI SANGUIN | Laborator Poliana Dorobanti 32A (Caragea) | MORFOLOGIE SANGE |  | 50 | 37.5 | 5 | Sange EDTA_SGEM | Vacc. Mov | frotiu colorat, microscopie optica
HE106 | HEMOLEUCOGRAMA-INDICI TROMBOCITARI DETERMINATI DUPA RECOLTARE PE CITRAT | Laborator Poliana Dorobanti 32A (Caragea) | HEMATOLOGIE | Morfofiziologie | 30 | 22.5 | 3 | Sange citrat | Vacc bleu (CITRAT) - A |  | aceasta o executam doar in anumite conditii in functie de rezultatul la o hemoleucograma normala ; nu avem acest serviciu pe liste ci doar legat de hemoleucograma normalasange integral, eprubeta cu dop albastru citrat 3% si sange integral eprubeta cu dop mov K2EDTA ; stabil la 2-8 grade C timp de 48 ore, stabil la temperatura camerei 24 ore ; transport in aceasi zi la laborator la 2-8 grade C
HE107 | TEST COOMBS INDIRECT (SCREENING, DIFERENTIERE SI TITRARE) | Laborator Poliana Dorobanti 32A (Caragea) | IMUNOHEMATOLOGIE |  | 330 | 264 | 7 | Sange EDTA_SGEM | Vacc. Mov |  | Se anexeaza formularul de informatii clinice specifice (R3-INTGB: Imunologie-hematologie (IA)) 1 alicot individual pentru aceasta analiza. Va rugam sa specificati starea civila completa a pacientului in formularul de cerere si in tubul primar: numele de fata, numele de casatorie sau prenumele utilizat, prenumele complet, sexul si data nasterii. Va rugam sa ne trimiteti tubul primar. ANALIZE SUPLIMENTARE IN CAZ DE DETECTARE A ANOMALIILOR BIOLOGICE: la efectuarea unor analize specifice, biologii completeaza evaluarea pentru a caracteriza sau a avea o mai buna tipizare a unei anomalii biologice, efectuam: - identificarea obligatorie in cazul in care testul de screening este pozitiv, - fenotipurile RH-KEL1 si/sau un fenotip extins la antigenele cw, Kidd, Duffy etc. care sunt sistematice, in lipsa unui rezultat valabil, pentru a valida identificarea anticorpilor antieritrocitari, - o titrare de anticorpi antieritrocitari, altele decat anti-A, anti-B, cu un test in functie de greutate pentru anti-RH, care sunt obligatorii pentru toate femeile insarcinate la care am identificat un anticorp imunitar, - un test Coombs direct pentru a detecta anticorpii fixati pe globulele rosii, - un test de adsorbtie in caz de amestecare de anticorpi sau autoimunizare Contactati Divizia Internationala pentru informatii suplimentare
HE113 | ACTIVITATE DE PROTEINA S | Laborator Poliana Dorobanti 32A (Caragea) | HEMOSTAZA SI TROMBOZA |  | 150 | 120 | 11 | Sange citrat | Vacc bleu (CITRAT) - A | plasma, metoda imunologica | Plasma saraca in trombocite; recoltare a jeun ; Recipient cu cap albastru deschis (3,2% citrat de sodiu) esantion plasma citrat 0.6 mL ; se centrifugheaza probele primare , transferati toata plasma intr-un flacon de plastic si centrifugeti din nou plasma; Alicotati plasmain flacoane de plastic a cite 0.6 mL/ flacon de plastic, lasand 0,25 ml in fundul flaconului centrifugat; Congelaţi plasma/flacoanele imediat imediat (nu mai mult de 4 ore dupa colectare) la -20°C sau, in mod ideal, la -40°C sau mai jos. . Esantionul dublu centrifugat este esential pentru rezultate precise, deoarece contaminarea cu trombocite poate cauza rezultate false. Fiecare test de coagularesolicitat ar trebui sa aiba propriul flacon.
HIST009 | EXAMEN HISTOPATOLOGIC PIESA OPERATORIE MICA (1-3 FRAGMENTE) | Laborator Poliana Dorobanti 32A (Caragea) | ANATOMIE PATOLOGICA | HISTOPATOLOGIE | 320 | 256 | 8 | Anatomie patologica | piesa |  | fragment tisular in formol de 10%, volumul formalinei trebuie sa fie de 10 ori mai mare decat volumul piesei, transport 18-25 grade C
HIST011 | EX HISTOPATOLOGIC PIESA OPERATORIE MEDIE (4-8 FRAGMENTE) | Laborator Poliana Dorobanti 32A (Caragea) | ANATOMIE PATOLOGICA | HISTOPATOLOGIE | 500 | 400 | 12 | Anatomie patologica | piesa |  | fragment tisular in formol de 10%, volumul formalinei trebuie sa fie de 10 ori mai mare decat volumul piesei, transport 18-25 grade C
HIST026 | EX HISTOPATOLOGIC PIESA OPERATORIE MICA (1-3 FRAGMENTE) - coloratii speciale | Laborator Poliana Dorobanti 32A (Caragea) | ANATOMIE PATOLOGICA | HISTOPATOLOGIE | 375 | 300 | 11 | Anatomie patologica | piesa |  | fragment tisular in formol de 10%, volumul formalinei trebuie sa fie de 10 ori mai mare decat volumul piesei, transport 18-25 grade C
HIST027 | EX HISTOPATOLOGIC PIESA OPERATORIE MEDIE (4-8 FRAGMENTE) - coloratii speciale | Laborator Poliana Dorobanti 32A (Caragea) | ANATOMIE PATOLOGICA | HISTOPATOLOGIE | 533 | 426.4 | 12 | Anatomie patologica | piesa |  | fragment tisular in formol de 10%, volumul formalinei trebuie sa fie de 10 ori mai mare decat volumul piesei, transport 18-25 grade C
HIST034 | EXAMEN HISTOPATOLOGIC BIOPSIE GANGLIONARA (ADENOPATIE) | Laborator Poliana Dorobanti 32A (Caragea) | ANATOMIE PATOLOGICA | HISTOPATOLOGIE | 467 | 373.6 | 12 | Anatomie patologica | piesa |  | fragment tisular in formol de 10%, volumul formalinei trebuie sa fie de 10 ori mai mare decat volumul piesei, transport 18-25 grade C
HIST040 | EXAMEN CITOLOGIC NON-GINECOLOGIC IN MEDIU LICHID | Laborator Poliana Dorobanti 32A (Caragea) | ANATOMIE PATOLOGICA | CITOPATOLOGIE | 100 | 80 | 11 | Alte:coprocitograma,aspirat medular,fanere,sperma,lame ex. micrs | Eprubete lichid punctie |  | fragment tisular in formol de 10%, volumul formalinei trebuie sa fie de 10 ori mai mare decat volumul piesei, transport 18-25 grade C
HIST041 | CITO-BLOC | Laborator Poliana Dorobanti 32A (Caragea) | ANATOMIE PATOLOGICA | HISTOPATOLOGIE | 249 | 199.2 | 11 | Anatomie patologica | piesa |  | lichid in formol de 10%, transport 18- 25 grade C
HIST046 | EXAMEN HISTOPATOLOGIC BIOPSIE DIGESTIVA ENDOSCOPICA (CU EXCEPTIA CELOR CARE NECESITA COLORATII SPECIALE) | Laborator Poliana Dorobanti 32A (Caragea) | ANATOMIE PATOLOGICA | HISTOPATOLOGIE | 254 | 203.2 | 12 | Anatomie patologica | piesa |  | fragment tisular in formol de 10%, volumul formalinei trebuie sa fie de 10 ori mai mare decat volumul piesei, transport 18-25 grade C
HIST047 | EXAMEN HISTOPATOLOGIC BIOPSIE GASTRICA (INCLUDE EVALUAREA HP) | Laborator Poliana Dorobanti 32A (Caragea) | ANATOMIE PATOLOGICA | HISTOPATOLOGIE | 429 | 343.2 | 12 | Anatomie patologica | piesa |  | fragment tisular in formol de 10%, volumul formalinei trebuie sa fie de 10 ori mai mare decat volumul piesei, transport 18-25 grade C
HIST048 | EXAMEN HISTOPATOLOGIC PUNCTIE-BIOPSIE HEPATICA | Laborator Poliana Dorobanti 32A (Caragea) | ANATOMIE PATOLOGICA | HISTOPATOLOGIE | 429 | 343.2 | 12 | Anatomie patologica | piesa |  | fragment tisular in formol de 10%, volumul formalinei trebuie sa fie de 10 ori mai mare decat volumul piesei, transport 18-25 grade C
HIST071 | EXAMEN HISTOPATOLOGIC HISTERECTOMIE CU ANEXECTOMIE | Laborator Poliana Dorobanti 32A (Caragea) | ANATOMIE PATOLOGICA | HISTOPATOLOGIE | 500 | 400 | 12 | Anatomie patologica | piesa |  | fragment tisular in formol de 10%, volumul formalinei trebuie sa fie de 10 ori mai mare decat volumul piesei, transport 18-25 grade C
HIST074 | EXAMEN HISTOPATOLOGIC CONIZATIE/AMPUTAIE DE COL, ERAD | Laborator Poliana Dorobanti 32A (Caragea) | ANATOMIE PATOLOGICA | HISTOPATOLOGIE | 450 | 360 | 11 | Anatomie patologica | piesa |  | fragment tisular in formol de 10%, volumul formalinei trebuie sa fie de 10 ori mai mare decat volumul piesei, transport 18-25 grade C
HIST076 | EXAMEN PAPANICOLAU CONVENTIONAL | Laborator Poliana Dorobanti 32A (Caragea) | ANATOMIE PATOLOGICA | CITOPATOLOGIE | 60 | 30 | 7 | Alte:coprocitograma,aspirat medular,fanere,sperma,lame ex. micrs | Eprubete lichid punctie
HIST077 | EXAMEN PAPANICOLAU IN MEDIU LICHID | Laborator Poliana Dorobanti 32A (Caragea) | ANATOMIE PATOLOGICA | CITOPATOLOGIE | 121 | 75 | 7 | Alte:coprocitograma,aspirat medular,fanere,sperma,lame ex. micrs | Eprubete lichid punctie
HIST078 | IMUNOCITODIAGNOSTIC P16, KI67 (CINTEC® PLUS) | Laborator Poliana Dorobanti 32A (Caragea) | ANATOMIE PATOLOGICA | CITOPATOLOGIE | 370 | 296 | 11 | Alte:coprocitograma,aspirat medular,fanere,sperma,lame ex. micrs | Eprubete lichid punctie |  | fragment tisular in formol de 10%, volumul formalinei trebuie sa fie de 10 ori mai mare decat volumul piesei, transport 18-25 grade C
HIST085 | EXAMEN HISTOPATOLOGIC SECTORECTOMIE/MASTECTOMIE | Laborator Poliana Dorobanti 32A (Caragea) | ANATOMIE PATOLOGICA | HISTOPATOLOGIE | 706 | 564.8 | 11 | Anatomie patologica | piesa |  | fragment tisular in formol de 10%, volumul formalinei trebuie sa fie de 10 ori mai mare decat volumul piesei, transport 18-25 grade C
HIST086 | EXAMEN HISTOPATOLOGIC SECTORECTOMIE/MASTECTOMIE CU EVIDARE GANGLIONARA AXILARA (FARA IHC) | Laborator Poliana Dorobanti 32A (Caragea) | ANATOMIE PATOLOGICA | HISTOPATOLOGIE | 882 | 705.6 | 11 | Anatomie patologica | piesa |  | fragment tisular in formol de 10%, volumul formalinei trebuie sa fie de 10 ori mai mare decat volumul piesei, transport 18-25 grade C
HIST092 | CITOLOGIE PUNCTIE ASPIRATIVA | Laborator Poliana Dorobanti 32A (Caragea) | ANATOMIE PATOLOGICA | CITOPATOLOGIE | 233 | 186.4 | 11 | Alte:coprocitograma,aspirat medular,fanere,sperma,lame ex. micrs | Eprubete lichid punctie |  | lichid, maxim 3 ore la 2- 4 grade C pentru lichid punctie,
HIST097 | HER2 - IHC | Laborator Poliana Dorobanti 32A (Caragea) | ANATOMIE PATOLOGICA | IMUNOHISTOCHIMIE | 250 | 200 | 11 | Anatomie patologica | piesa |  | bloc parafina, transport 18-25 grade C
HIST100 | HER2 DISH | Laborator Poliana Dorobanti 32A (Caragea) | ANATOMIE PATOLOGICA | HIBRIDIZARE IN SITU | 867 | 693.6 | 11 | Anatomie patologica | piesa |  | bloc parafina, transport 18-25 grade C
HIST102 | EXAMEN HISTOPATOLOGIC TUMORA NERVOASA CENTRALA | Laborator Poliana Dorobanti 32A (Caragea) | ANATOMIE PATOLOGICA | HISTOPATOLOGIE | 706 | 564.8 | 4 | Anatomie patologica | piesa |  | fragment tisular in formol de 10%, volumul formalinei trebuie sa fie de 10 ori mai mare decat volumul piesei, transport 18-25 grade C
HIST103 | EXAMEN HISTOPATOLOGIC BIOPSIE SIMPLA SAU ENDOSCOPICA/ CHIURETAJ | Laborator Poliana Dorobanti 32A (Caragea) | ANATOMIE PATOLOGICA | HISTOPATOLOGIE | 429 | 343.2 | 11 | Anatomie patologica | piesa |  | fragment tisular in formol de 10%, volumul formalinei trebuie sa fie de 10 ori mai mare decat volumul piesei, transport 18-25 grade C
HIST108 | EXAMEN HISTOPATOLOGIC REZECTIE CHIRURGICALA PENTRU TUMORA : ORL, digestiv, chir toracica, urologie, | Laborator Poliana Dorobanti 32A (Caragea) | ANATOMIE PATOLOGICA | HISTOPATOLOGIE | 950 | 760 | 12 | Anatomie patologica | piesa
HIST109 | EXAMEN HISTOPATOLOGIC EVIDARE GANGLIONARA IN BLOC | Laborator Poliana Dorobanti 32A (Caragea) | ANATOMIE PATOLOGICA | HISTOPATOLOGIE | 556 | 444.8 | 10 | Anatomie patologica | piesa |  | fragment tisular in formol de 10%, volumul formalinei trebuie sa fie de 10 ori mai mare decat volumul piesei, transport 18-25 grade C
HIST111 | EXAMEN HISTOPATOLOGIC BIOPSIE OSOASA /OSTEOMEDULARA(< 1,5 CM) | Laborator Poliana Dorobanti 32A (Caragea) | ANATOMIE PATOLOGICA | HISTOPATOLOGIE | 556 | 444.8 | 4 | Anatomie patologica | piesa |  | fragment tisular in formol de 10%, volumul formalinei trebuie sa fie de 10 ori mai mare decat volumul piesei, transport 18-25 grade C
HIST112 | EXAMEN HISTOPATOLOGIC REZECTIE OSOASA (> 1,5 CM) | Laborator Poliana Dorobanti 32A (Caragea) | ANATOMIE PATOLOGICA | HISTOPATOLOGIE | 556 | 444.8 | 6 | Anatomie patologica | piesa |  | fragment tisular in formol de 10%, volumul formalinei trebuie sa fie de 10 ori mai mare decat volumul piesei, transport 18-25 grade C
HIST113 | EXAMEN HISTOPATOLOGIC AMPUTATIE OSOASA | Laborator Poliana Dorobanti 32A (Caragea) | ANATOMIE PATOLOGICA | HISTOPATOLOGIE | 800 | 640 | 11 | Anatomie patologica | piesa |  | fragment tisular in formol de 10%, volumul formalinei trebuie sa fie de 10 ori mai mare decat volumul piesei, transport 18-25 grade C
HIST114 | EXAMEN HISTOPATOLOGIC BIOPSIE BRONSICA | Laborator Poliana Dorobanti 32A (Caragea) | ANATOMIE PATOLOGICA | HISTOPATOLOGIE | 429 | 343.2 | 11 | Anatomie patologica | piesa |  | fragment tisular in formol de 10%, volumul formalinei trebuie sa fie de 10 ori mai mare decat volumul piesei, transport 18-25 grade C
HIST116 | EXAMEN HISTOPATOLOGIC BIOPSIE CHIRURGICALA / EXCIZIE MICA (<2 CM) / POLIP (cutanata, polipi sfera digestiva, ORL, ginecologie, peritoneu, mamara, urologie) | Laborator Poliana Dorobanti 32A (Caragea) | ANATOMIE PATOLOGICA | HISTOPATOLOGIE | 429 | 343.2 | 11 | Anatomie patologica | piesa |  | fragment tisular in formol de 10%, volumul formalinei trebuie sa fie de 10 ori mai mare decat volumul piesei, transport 18-25 grade C
HIST117 | EXAMEN HISTOPATOLOGIC EXCIZIE CHIRURGICALA (>2 CM)/EXCIZIE CU MARGINI DE REZECTIE: cutanta, digestiv netumoral, ORL, Chirurgie toracica netumorala, urologie netumorala | Laborator Poliana Dorobanti 32A (Caragea) | ANATOMIE PATOLOGICA | HISTOPATOLOGIE | 556 | 444.8 | 11 | Anatomie patologica | piesa |  | fragment tisular in formol de 10%, volumul formalinei trebuie sa fie de 10 ori mai mare decat volumul piesei, transport 18-25 grade C
HIST121 | EXAMEN CITOLOGIC NON-GINECOLOGIC CLASIC | Laborator Poliana Dorobanti 32A (Caragea) | ANATOMIE PATOLOGICA | CITOPATOLOGIE | 100 | 80 | 11 | Alte:coprocitograma,aspirat medular,fanere,sperma,lame ex. micrs | Eprubete lichid punctie |  | lame fixate , maxim 3 zile la 18- 25 grade C pentru lame fixate cu alcool 96% sau solutie fixatoare (cytofix), transport 18- 25 grade C
HIST132 | EXAMEN HISTOPATOLOGIC TUR-P / TUR-V / BIOPSII SERIATE PROSTATA SAU VEZICA URINARA | Laborator Poliana Dorobanti 32A (Caragea) | ANATOMIE PATOLOGICA | HISTOPATOLOGIE | 600 | 480 | 11 | Anatomie patologica | piesa |  | fragment tisular in formol de 10%, volumul formalinei trebuie sa fie de 10 ori mai mare decat volumul piesei, transport 18-25 grade C
HIST137 | EXAMEN HISTOPATOLOGIC PROSTATECTOMIE | Laborator Poliana Dorobanti 32A (Caragea) | ANATOMIE PATOLOGICA | HISTOPATOLOGIE | 1000 | 800 | 11 | Anatomie patologica | piesa |  | fragment tisular in formol de 10%, volumul formalinei trebuie sa fie de 10 ori mai mare decat volumul piesei, transport 18-25 grade C
HIST141 | IMUNOHISTOCHIMIE (IHC) - 1 TEST | Laborator Poliana Dorobanti 32A (Caragea) | ANATOMIE PATOLOGICA | IMUNOHISTOCHIMIE | 113 | 90.4 | 11 | Anatomie patologica | piesa |  | bloc parafina, se pastreaza/au stabilitate 30 ani la 18- 25 grade C, transport 18-25 grade C
HIST142 | IMUNOHISTOCHIMIE - SET DE MAXIM 5 TESTE | Laborator Poliana Dorobanti 32A (Caragea) | ANATOMIE PATOLOGICA | IMUNOHISTOCHIMIE | 534 | 427.2 | 11 | Anatomie patologica | piesa |  | bloc parafina, se pastreaza/au stabilitate 30 ani la 18- 25 grade C, transport 18-25 grade C
HIST143 | COLORATII SPECIALE (NON IHC) | Laborator Poliana Dorobanti 32A (Caragea) | ANATOMIE PATOLOGICA | HISTOPATOLOGIE | 172 | 137.6 | 11 | Anatomie patologica | piesa |  | bloc parafina, se pastreaza/au stabilitate 30 ani la 18- 25 grade C, transport 18-25 grade C, pentru lichide maxim 3 ore de la recoltare la 2-4 grade C, pentru lame fixate cu alcool 96% sau solutie fixatoare (cytofix), transport 18- 25 grade C
HIST144 | K-RAS - MUTATIILE CODONILOR 12 SI 13 (CANCER COLO-RECTAL) | Laborator Poliana Dorobanti 32A (Caragea) | ANATOMIE PATOLOGICA | IMUNOHISTOCHIMIE | 750 | 600 | 11 | Anatomie patologica | piesa
HIST153 | ALK - IHC | Laborator Poliana Dorobanti 32A (Caragea) | ANATOMIE PATOLOGICA | IMUNOHISTOCHIMIE | 400 | 320 | 11 | Anatomie patologica | piesa |  | bloc parafina, transport 18-25 grade C
HIST174 | EXAMEN EXTEMPORANEU | Laborator Poliana Dorobanti 32A (Caragea) | ANATOMIE PATOLOGICA | HISTOPATOLOGIE | 467 | 373.6 | 2 | Anatomie patologica | piesa |  | piesa proaspata (fara solutie fixatoare) maxim 15 min de la recoltare
HIST176 | PUNCTIE TIROIDIANA FNAB | Laborator Poliana Dorobanti 32A (Caragea) | ANATOMIE PATOLOGICA | CITOPATOLOGIE | 480 | 384 | 12 | Alte:coprocitograma,aspirat medular,fanere,sperma,lame ex. micrs | Eprubete lichid punctie |  | lichid, maxim 3 ore la 2- 4 grade C pentru lichid punctie, pentru lame fixate cu alcool 96% sau solutie fixatoare (cytofix), transport 18- 25 grade C
HIST204 | EXAMEN PAPANICOLAU IN MEDIU LICHID P | Laborator Poliana Dorobanti 32A (Caragea) | ANATOMIE PATOLOGICA | CITOPATOLOGIE | 121 | 96.8 | 7 | Alte:coprocitograma,aspirat medular,fanere,sperma,lame ex. micrs | Eprubete lichid punctie
IM001 | ANTICORPI ANTI-ADN DUBLU CATENAR (ANTI -dsDNA) - cantitativ | Laborator Poliana Dorobanti 32A (Caragea) | IMUNOLOGIE SI SEROLOGIE |  | 67 | 53.6 | 5 | Sange venos pe gel | Vacc. Rosu/Galben | Ser, Metoda ELISA
IM002 | ANTICORPI ANTI-FIBRA MUSCULARA NETEDA (ASMA) | Laborator Poliana Dorobanti 32A (Caragea) | IMUNOLOGIE SI SEROLOGIE |  | 127 | 101.6 | 12 | Sange venos pe gel | Vacc. Rosu/Galben | Ser, Metoda ELISA
IM003 | ANTICORPI ANTI-LKM1 | Laborator Poliana Dorobanti 32A (Caragea) | IMUNOLOGIE SI SEROLOGIE |  | 91 | 72.8 | 5 | Sange venos pe gel | Vacc. Rosu/Galben | Ser, Metoda ELISA
IM004 | ANTICORPI ANTI-MITOCONDRIALI (AMA) | Laborator Poliana Dorobanti 32A (Caragea) | IMUNOLOGIE SI SEROLOGIE |  | 80 | 60 | 5 | Sange venos pe gel | Vacc. Rosu/Galben | Ser, Metoda ELISA
IM005 | ANTICORPI ANTI-NUCLEARI (AAN) | Laborator Poliana Dorobanti 32A (Caragea) | IMUNOLOGIE SI SEROLOGIE |  | 83 | 62.25 | 5 | Sange venos pe gel | Vacc. Rosu/Galben | Ser, Metoda ELISA
IM006 | ANTICORPI ANTI-SPERMATOZOIZI | Laborator Poliana Dorobanti 32A (Caragea) | IMUNOLOGIE SI SEROLOGIE |  | 87 | 69.6 | 10 | Sange venos pe gel | Vacc. Rosu/Galben | Ser, Metoda ELISA
IM008 | ANTICORPI ANTI-COXIELLA BURNETII IgG, IgM - faza 1 si faza 2 | Laborator Poliana Dorobanti 32A (Caragea) | IMUNOLOGIE SI SEROLOGIE |  | 380 | 304 | 11 | Sange venos pe gel | Vacc. Rosu/Galben
IM010 | ANTICORPI ANTI-STREPTOLIZINA O (ASLO) | Laborator Poliana Dorobanti 32A (Caragea) | IMUNOLOGIE SI SEROLOGIE |  | 29 | 21.75 | 2 | Sange venos pe gel | Vacc. Rosu/Galben | Ser, Metoda turbidimetrie
IM012 | ANTICORPI ANTI-CHLAMYDIA TRACHOMATIS IgA | Laborator Poliana Dorobanti 32A (Caragea) | IMUNOLOGIE SI SEROLOGIE |  | 59 | 47.2 | 7 | Sange venos pe gel | Vacc. Rosu/Galben | Ser, Metoda ELISA
IM013 | ANTICORPI ANTI-CHLAMYDIA TRACHOMATIS IgG | Laborator Poliana Dorobanti 32A (Caragea) | IMUNOLOGIE SI SEROLOGIE |  | 67 | 50.25 | 5 | Sange venos pe gel | Vacc. Rosu/Galben | Ser, Metoda ELISA
IM014 | ANTICORPI ANTI-CITOMEGALOVIRUS IgG (CMV IgG) | Laborator Poliana Dorobanti 32A (Caragea) | IMUNOLOGIE SI SEROLOGIE |  | 66 | 49.5 | 2 | Sange venos pe gel | Vacc. Rosu/Galben | Ser, Metoda electrochemiluminiscenta | vacutainer cu gel cu dop galben SST , ser, 1 mL ,3 zile la temperatura camerei, 7 zile la 2-8 grade C, 6 luni la -20 grade Ctransport - tub primar centrifugat la 2-8 grade C;
IM015 | ANTICORPI ANTI-CITOMEGALOVIRUS IgM (CMV IgM) | Laborator Poliana Dorobanti 32A (Caragea) | IMUNOLOGIE SI SEROLOGIE |  | 68 | 51 | 2 | Sange venos pe gel | Vacc. Rosu/Galben | Ser, Metoda electrochemiluminiscenta | vacutainer cu gel cu dop galben SST , ser, 1 mL ,3 zile la temperatura camerei, 7 zile la 2-8 grade C, 6 luni la -20 grade Ctransport - tub primar centrifugat la 2-8 grade C;
IM016 | COMPLEMENT C3 | Laborator Poliana Dorobanti 32A (Caragea) | IMUNOLOGIE SI SEROLOGIE |  | 35 | 26.25 | 1 | Sange venos pe gel | Vacc. Rosu/Galben | Ser, Metoda turbidimetrica
IM017 | COMPLEMENT C4 | Laborator Poliana Dorobanti 32A (Caragea) | IMUNOLOGIE SI SEROLOGIE |  | 35 | 26.25 | 1 | Sange venos pe gel | Vacc. Rosu/Galben | Ser, Metoda turbidimetrica
IM018 | CRIOGLOBULINE | Laborator Poliana Dorobanti 32A (Caragea) | IMUNOLOGIE SI SEROLOGIE |  | 29 | 21.75 | 8 | Sange venos pe gel | Vacc. Rosu/Galben |  |  | Se recolteaza doar la sediul laboratorului, in fiecare zi de luni.
IM019 | ANTICORPI ANTI-ECHINOCOCCUS SCREENING IgG | Laborator Poliana Dorobanti 32A (Caragea) | IMUNOLOGIE SI SEROLOGIE |  | 137 | 109.6 | 10 | Sange venos pe gel | Vacc. Rosu/Galben | Ser, Metoda ELISA | ,0.5 mL ser,5 zile la 2-8 grade C, 6 luni la - 20 grade Ctansport 2-8 grade C
IM020 | RPR | Laborator Poliana Dorobanti 32A (Caragea) | IMUNOLOGIE SI SEROLOGIE |  | 22 | 16.5 | 1 | Sange venos pe gel | Vacc. Rosu/Galben | Ser, Metoda aglutinare
IM021 | FACTOR REUMATOID | Laborator Poliana Dorobanti 32A (Caragea) | IMUNOLOGIE SI SEROLOGIE |  | 32 | 24 | 2 | Sange venos pe gel | Vacc. Rosu/Galben | Ser, Metoda turbidimetrica
IM023 | ANTICORPI ANTI-HELICOBACTER PYLORI IgG | Laborator Poliana Dorobanti 32A (Caragea) | IMUNOLOGIE SI SEROLOGIE |  | 54 | 40.5 | 2 | Sange venos pe gel | Vacc. Rosu/Galben | Ser, Metoda ELISA
IM026 | IgA (IMUNOGLOBULINA A) | Laborator Poliana Dorobanti 32A (Caragea) | IMUNOLOGIE SI SEROLOGIE |  | 35 | 26.25 | 1 | Sange venos pe gel | Vacc. Rosu/Galben | Ser, Metoda turbidimetrica
IM027 | IgG (IMUNOGLOBULINA G) | Laborator Poliana Dorobanti 32A (Caragea) | IMUNOLOGIE SI SEROLOGIE |  | 33 | 24.75 | 1 | Sange venos pe gel | Vacc. Rosu/Galben | Ser, Metoda turbidimetrica
IM028 | IgM (IMUNOGLOBULINA M) | Laborator Poliana Dorobanti 32A (Caragea) | IMUNOLOGIE SI SEROLOGIE |  | 33 | 24.75 | 1 | Sange venos pe gel | Vacc. Rosu/Galben | Ser, Metoda turbidimetrica
IM029 | IgE (IMUNOGLOBULINA E) | Laborator Poliana Dorobanti 32A (Caragea) | IMUNOLOGIE SI SEROLOGIE |  | 53 | 39.75 | 2 | Sange venos pe gel | Vacc. Rosu/Galben | Ser, Metoda electrochemiluminiscenta
IM030 | PROTEINA C REACTIVA (CRP) | Laborator Poliana Dorobanti 32A (Caragea) | IMUNOLOGIE SI SEROLOGIE |  | 33 | 24.75 | 2 | Sange venos pe gel | Vacc. Rosu/Galben | Ser, Metoda turbidimetrie
IM031 | ANTICORPI ANTI-VIRUSUL RUBEOLEI IgG | Laborator Poliana Dorobanti 32A (Caragea) | IMUNOLOGIE SI SEROLOGIE |  | 58 | 43.5 | 2 | Sange venos pe gel | Vacc. Rosu/Galben | Ser, Metoda electrochemiluminiscenta | vacutainer cu gel cu dop galben SST , ser, 1 mL ,3 zile la temperatura camerei, 7 zile la 2-8 grade C, 6 luni la -20 grade Ctransport - tub primar centrifugat la 2-8 grade C;
IM032 | ANTICORPI ANTI-VIRUSUL RUBEOLEI IgM | Laborator Poliana Dorobanti 32A (Caragea) | IMUNOLOGIE SI SEROLOGIE |  | 57 | 42.75 | 2 | Sange venos pe gel | Vacc. Rosu/Galben | Ser, Metoda electrochemiluminiscenta | vacutainer cu gel cu dop galben SST , ser, 1 mL ,3 zile la temperatura camerei, 7 zile la 2-8 grade C, 6 luni la -20 grade Ctransport - tub primar centrifugat la 2-8 grade C;
IM033 | SEROLOGIE SIFILIS CALITATIVA (REAGINE + ANTICORPI SPECIFICI) | Laborator Poliana Dorobanti 32A (Caragea) | IMUNOLOGIE SI SEROLOGIE |  | 45 | 36 | 2 | Sange venos pe gel | Vacc. Rosu/Galben | ser, metoda imunoturbidimetrica si electrochemiluminiscenta
IM034 | TEST CELIKEY-SCREENING BOALA CELIACA (Ac anti-transglutaminaza IgA si IgG) | Laborator Poliana Dorobanti 32A (Caragea) | IMUNOLOGIE SI SEROLOGIE |  | 170 | 127.5 | 5 | Sange venos pe gel | Vacc. Rosu/Galben
IM035 | ANTICORPI ANTI-TAENIA SOLIUM IgG | Laborator Poliana Dorobanti 32A (Caragea) | IMUNOLOGIE SI SEROLOGIE |  | 80 | 68 | 8 | Sange venos pe gel | Vacc. Rosu/Galben |  | Proba la 2-8 grade - 1mL serDaca este echivoc sau pozitiv, testul de confirmare este efectuat automat.
IM036 | ANTICORPI ANTI-TOXOCARA CANIS IgG | Laborator Poliana Dorobanti 32A (Caragea) | IMUNOLOGIE SI SEROLOGIE |  | 63 | 50.4 | 8 | Sange venos pe gel | Vacc. Rosu/Galben | Ser, Metoda ELISA
IM037 | TPHA | Laborator Poliana Dorobanti 32A (Caragea) | IMUNOLOGIE SI SEROLOGIE |  | 43 | 32.25 | 2 | Sange venos pe gel | Vacc. Rosu/Galben | Ser, Metoda aglutinare | vacc cu gel separator cu capac galben , ser , 1 mL , Stabil timp de 7 zile la 20-25 °C, 14 zile la 2-8 °C, 12 luni la -20 °C (±5 °C). transport la 2-8 grade C
IM038 | ANTICORPI ANTI-TOXOPLASMA GONDII IgG (CANTITATIV) | Laborator Poliana Dorobanti 32A (Caragea) | IMUNOLOGIE SI SEROLOGIE |  | 65 | 48.75 | 2 | Sange venos pe gel | Vacc. Rosu/Galben | Ser, Metoda electrochemiluminiscenta | vacutainer cu gel cu dop galben SST , ser, 1 mL ,3 zile la temperatura camerei, 7 zile la 2-8 grade C, 6 luni la -20 grade Ctransport - tub primar centrifugat la 2-8 grade C;
IM039 | ANTICORPI ANTI-TOXOPLASMA GONDII IgM | Laborator Poliana Dorobanti 32A (Caragea) | IMUNOLOGIE SI SEROLOGIE |  | 66 | 49.5 | 2 | Sange venos pe gel | Vacc. Rosu/Galben | Ser, Metoda electrochemiluminiscenta | vacutainer cu gel cu dop galben SST , ser, 1 mL ,3 zile la temperatura camerei, 7 zile la 2-8 grade C, 6 luni la -20 grade Ctransport - tub primar centrifugat la 2-8 grade C;
IM040 | ANTICORPI ANTI-TRICHINELLA SPIRALIS IgG | Laborator Poliana Dorobanti 32A (Caragea) | IMUNOLOGIE SI SEROLOGIE |  | 85 | 72.25 | 8 | Sange venos pe gel | Vacc. Rosu/Galben |  | Proba la 2-8 grade - 1mL serDaca este echivoc sau pozitiv, testul de confirmare este efectuat automat.
IM041 | ANTICORPI ANTI-EPSTEIN BARR VCA IgG | Laborator Poliana Dorobanti 32A (Caragea) | IMUNOLOGIE SI SEROLOGIE |  | 72 | 54 | 5 | Sange venos pe gel | Vacc. Rosu/Galben | Ser, Metoda ELISA
IM042 | ANTICORPI ANTI-EPSTEIN BARR VCA IgM | Laborator Poliana Dorobanti 32A (Caragea) | IMUNOLOGIE SI SEROLOGIE |  | 73 | 54.75 | 5 | Sange venos pe gel | Vacc. Rosu/Galben | Ser, Metoda ELISA
IM043 | ANTICORPI ANTI-VIRUS HERPETIC 1 SI 2 IgG | Laborator Poliana Dorobanti 32A (Caragea) | IMUNOLOGIE SI SEROLOGIE |  | 85 | 63.75 | 5 | Sange venos pe gel | Vacc. Rosu/Galben | Ser, Metoda ELISA
IM044 | CITOMEGALOVIRUS AVIDITATE IgG | Laborator Poliana Dorobanti 32A (Caragea) | IMUNOLOGIE SI SEROLOGIE |  | 165 | 132 | 14 | Sange venos pe gel | Vacc. Rosu/Galben | Ser, Metoda ELFA | vacutainer cu gel cu dop galben SST , ser, 1 mL ,3 zile la temperatura camerei, 7 zile la 2-8 grade C, 6 luni la -20 grade Ctransport - tub primar centrifugat la 2-8 grade C; SE TRIMITE TUBUL PRIMAR CATRE LABORATORUL DE EXECUTIE
IM045 | ANTICORPI ANTI-CITOPLASMA NEUTROFILE (ANCA) | Laborator Poliana Dorobanti 32A (Caragea) | IMUNOLOGIE SI SEROLOGIE |  | 175 | 140 | 9 | Sange venos pe gel | Vacc. Rosu/Galben |  | ser 0.5 mL,4 zile la temperatura camerei, 9 zile la 2-8 grade C, 6 luni la -20 grade Ctransport - tub primar centrifugat la 2-8 grade C
IM047 | ANTICORPI ANTI-SM ENA | Laborator Poliana Dorobanti 32A (Caragea) | IMUNOLOGIE SI SEROLOGIE |  | 75 | 60 | 5 | Sange venos pe gel | Vacc. Rosu/Galben | Ser, Metoda ELISA
IM048 | ANTICORPI ANTI-RO (SS-A) | Laborator Poliana Dorobanti 32A (Caragea) | IMUNOLOGIE SI SEROLOGIE |  | 86 | 64.5 | 5 | Sange venos pe gel | Vacc. Rosu/Galben | Ser, Metoda ELISA
IM049 | ANTICORPI ANTI-LA (SS-B) | Laborator Poliana Dorobanti 32A (Caragea) | IMUNOLOGIE SI SEROLOGIE |  | 81 | 60.75 | 5 | Sange venos pe gel | Vacc. Rosu/Galben | Ser, Metoda ELISA
IM052 | AMILAZA ALTE LICHIDE (lichid peritoneal, pleural, punctie, LCR etc.) | Laborator Poliana Dorobanti 32A (Caragea) | IMUNOLOGIE SI SEROLOGIE |  | 17 | 12.75 | 1 | FARA SUBSTANTA | Kit recoltare special din Laborator | alte lichide biologice, metoda spectrofotometrica
IM057 | TEST PREECLAMPSIE | Laborator Poliana Dorobanti 32A (Caragea) | IMUNOLOGIE SI SEROLOGIE |  | 350 | 280 | 5 | Sange venos pe gel | Vacc. Rosu/Galben | Ser, Metoda electrochemiluminiscenta
IM058 | ANTICORPI ANTI-BORRELIA BURGDOFERI IgG | Laborator Poliana Dorobanti 32A (Caragea) | IMUNOLOGIE SI SEROLOGIE |  | 100 | 75 | 5 | Sange venos pe gel | Vacc. Rosu/Galben | Ser, Metoda ELISA
IM059 | ANTICORPI ANTI-BORRELIA BURGDOFERI IgM | Laborator Poliana Dorobanti 32A (Caragea) | IMUNOLOGIE SI SEROLOGIE |  | 115 | 86.25 | 5 | Sange venos pe gel | Vacc. Rosu/Galben | Ser, Metoda ELISA
IM060 | ANTICORPI ANTI-U-1RNP (ANTI RNP) | Laborator Poliana Dorobanti 32A (Caragea) | IMUNOLOGIE SI SEROLOGIE |  | 93 | 74.4 | 5 | Sange venos pe gel | Vacc. Rosu/Galben | Ser, Metoda ELISA
IM061 | ANTICORPI ANTI-JO-1 | Laborator Poliana Dorobanti 32A (Caragea) | IMUNOLOGIE SI SEROLOGIE |  | 85 | 68 | 5 | Sange venos pe gel | Vacc. Rosu/Galben | Ser, Metoda ELISA
IM062 | ANTICORPI ANTI-SCL 70 | Laborator Poliana Dorobanti 32A (Caragea) | IMUNOLOGIE SI SEROLOGIE |  | 85 | 68 | 5 | Sange venos pe gel | Vacc. Rosu/Galben | Ser, Metoda ELISA
IM063 | ANTICORPI ANTI-CENTROMER IMUNOFLUORESCENTA | Laborator Poliana Dorobanti 32A (Caragea) | IMUNOLOGIE SI SEROLOGIE |  | 82 | 65.6 | 10 | Sange venos pe gel | Vacc. Rosu/Galben | ser, imunofluorescenta | criotub, ser, 1 mL congelat se centrifugheaza in maxim 30 min de la recoltareser , stabil 24h la 2-8 grade C, 1 luna la - 20 grade C transport CONGELAT
IM064 | ANTICORPI ANTI-CCP (Anti-Peptid ciclic citrulinat) | Laborator Poliana Dorobanti 32A (Caragea) | IMUNOLOGIE SI SEROLOGIE |  | 105 | 78.75 | 2 | Sange venos pe gel | Vacc. Rosu/Galben | Ser, Metoda ELISA
IM067 | ANTICORPI ANTI-RECEPTOR TSH (T RAB) | Laborator Poliana Dorobanti 32A (Caragea) | IMUNOLOGIE SI SEROLOGIE |  | 125 | 93.75 | 3 | Sange venos pe gel | Vacc. Rosu/Galben | Ser, Metoda electrochemiluminiscenta
IM068 | ANTICORPI ANTI-TIROGLOBULINA | Laborator Poliana Dorobanti 32A (Caragea) | IMUNOLOGIE SI SEROLOGIE |  | 56 | 42 | 1 | Sange venos pe gel | Vacc. Rosu/Galben | Ser, Metoda electrochemiluminiscenta
IM069 | ANTICORPI ANTI-TPO (ATPO) | Laborator Poliana Dorobanti 32A (Caragea) | IMUNOLOGIE SI SEROLOGIE |  | 62 | 46.5 | 2 | Sange venos pe gel | Vacc. Rosu/Galben | Ser, Metoda electrochemiluminiscenta | vacutainer cu capac galben SST cu gel separator, 1 mL ser, stabil 8 zile la 20-25 grade C , 8 zile la 2-8 grade C , 24 luni la - 20 grade C, se congeleaza 1 singura dataTransport: 1 mL ser la 2-8 grade C
IM070 | ANTICORPI ANTI-VIRUS HERPETIC 1 IgG | Laborator Poliana Dorobanti 32A (Caragea) | IMUNOLOGIE SI SEROLOGIE |  | 75 | 60 | 7 | Sange venos pe gel | Vacc. Rosu/Galben | Ser, Metoda electrochemiluminiscenta
IM071 | ANTICORPI ANTI-VIRUS HERPETIC 2 IgG | Laborator Poliana Dorobanti 32A (Caragea) | IMUNOLOGIE SI SEROLOGIE |  | 88 | 70.4 | 7 | Sange venos pe gel | Vacc. Rosu/Galben | Ser, Metoda electrochemiluminiscenta
IM072 | TOXOPLASMA GONDII AVIDITATE IgG | Laborator Poliana Dorobanti 32A (Caragea) | IMUNOLOGIE SI SEROLOGIE |  | 150 | 120 | 7 | Sange venos pe gel | Vacc. Rosu/Galben | Ser, Metoda chemiluminiscenta | vacutainer cu gel cu dop galben SST , ser, 1 mL ,3 zile la temperatura camerei, 7 zile la 2-8 grade C, 6 luni la -20 grade Ctransport - tub primar centrifugat la 2-8 grade C; SE TRIMITE TUBUL PRIMAR CATRE LABORATORUL DE EXECUTIE
IM073 | ANTICORPI ANTI-VIRUS HERPETIC 1 SI 2 IgM | Laborator Poliana Dorobanti 32A (Caragea) | IMUNOLOGIE SI SEROLOGIE |  | 85 | 63.75 | 5 | Sange venos pe gel | Vacc. Rosu/Galben | Ser, Metoda ELISA
IM074 | LISTERIA MONOCYTOGENES SEROLOGIE | Laborator Poliana Dorobanti 32A (Caragea) | IMUNOLOGIE SI SEROLOGIE |  | 100 | 80 | 10 | Sange venos pe gel | Vacc. Rosu/Galben | Ser, Metoda ELISA | ser 0.5 mL , CONGELAT stabil pina la 6 luni transport : tub primar stabil 24 ore centrifugat la 2-8 grdae C
IM075 | ANTICORPI ANTI-SLA/LP | Laborator Poliana Dorobanti 32A (Caragea) | IMUNOLOGIE SI SEROLOGIE |  | 79 | 63.2 | 5 | Sange venos pe gel | Vacc. Rosu/Galben
IM078 | ANTICORPI ANTI-PROTEINAZA 3 (cANCA) | Laborator Poliana Dorobanti 32A (Caragea) | IMUNOLOGIE SI SEROLOGIE |  | 74 | 55.5 | 5 | Sange venos pe gel | Vacc. Rosu/Galben | Ser, Metoda ELISA
IM079 | ANTICORPI ANTI-MIELOPEROXIDAZA (pANCA) | Laborator Poliana Dorobanti 32A (Caragea) | IMUNOLOGIE SI SEROLOGIE |  | 76 | 57 | 5 | Sange venos pe gel | Vacc. Rosu/Galben | Ser, Metoda ELISA
IM081 | ANTICORPI ANTI-LEPTOSPIRA - SEROLOGIE | Laborator Poliana Dorobanti 32A (Caragea) | IMUNOLOGIE SI SEROLOGIE |  | 121 | 102.85 | 13 | Sange venos pe gel | Vacc. Rosu/Galben
IM083 | ANTICORPI ANTI-MEMBRANA BAZALA GLOMERULARA | Laborator Poliana Dorobanti 32A (Caragea) | IMUNOLOGIE SI SEROLOGIE |  | 85 | 68 | 8 | Sange venos pe gel | Vacc. Rosu/Galben |  | Proba la 2-8 grade - 1mL serA nu se confunda cu anticorpii anti-epidermici ai membranei bazale
IM084 | SEROLOGIE SIFILIS CANTITATIVA (REAGINE + ANTICORPI SPECIFICI) | Laborator Poliana Dorobanti 32A (Caragea) | IMUNOLOGIE SI SEROLOGIE |  | 49 | 39.2 | 4 | Sange venos pe gel | Vacc. Rosu/Galben | ser, metoda imunoturbidimetrica si electrochemiluminiscenta
IM088 | COMPLEXE IMUNE CIRCULANTE (CIC) | Laborator Poliana Dorobanti 32A (Caragea) | IMUNOLOGIE SI SEROLOGIE |  | 58 | 46.4 | 10 | Sange venos pe gel | Vacc. Rosu/Galben | Ser, Metoda ELISA
IM089 | ANTICORPI ANTI-RECEPTOR ACETILCOLINA ( Anti-AChR ) | Laborator Poliana Dorobanti 32A (Caragea) | IMUNOLOGIE SI SEROLOGIE |  | 190 | 152 | 9 | Sange venos pe gel | Vacc. Rosu/Galben |  | Proba congelata - 1 mL sercriotub
IM090 | ANTICORPI ANTI-GLUTAMAT DECARBOXILIAZA (GAD) | Laborator Poliana Dorobanti 32A (Caragea) | IMUNOLOGIE SI SEROLOGIE |  | 215 | 172 | 6 | Sange venos pe gel | Vacc. Rosu/Galben |  | Proba la 2-8 grade - 1mL serSer nehemolizatLC Buc - ser, 14 zile la2-8 grade C, 3 luni la - 20 grade C
IM091 | ANTICORPI ANTI-CELULE INSULARE PANCREATICE | Laborator Poliana Dorobanti 32A (Caragea) | IMUNOLOGIE SI SEROLOGIE |  | 247 | 197.6 | 9 | Sange venos pe gel | Vacc. Rosu/Galben
IM092 | ANTICORPI ANTI-INSULINA | Laborator Poliana Dorobanti 32A (Caragea) | IMUNOLOGIE SI SEROLOGIE |  | 180 | 144 | 17 | Sange venos pe gel | Vacc. Rosu/Galben |  | Proba congelata - 1mL sercriotubLC Buc - ser, 7 zile la2-8 grade C, 6 luni la - 20 grade C
IM093 | ANTICORPI ANTI-TIROZINFOSFATAZA IA2 | Laborator Poliana Dorobanti 32A (Caragea) | IMUNOLOGIE SI SEROLOGIE |  | 110 | 88 | 6 | Sange venos pe gel | Vacc. Rosu/Galben |  | Proba la 2-8 grade - 1mL serSer nehemolizatLC Buc: ser, 14 zile la2-8 grade C, 6 luni la - 20 grade C
IM094 | ANTICORPI ANTI-MUSK | Laborator Poliana Dorobanti 32A (Caragea) | IMUNOLOGIE SI SEROLOGIE |  | 189 | 151.2 | 18 | Sange venos pe gel | Vacc. Rosu/Galben |  | Proba la 2-8 grade - 1mL sercriotub
IM096 | ANTICORPI ANTI-PROTEINA BAZICA A MIELINEI (MBP) IN SER | Laborator Poliana Dorobanti 32A (Caragea) | IMUNOLOGIE SI SEROLOGIE |  | 280 | 238 | 11 | Sange venos pe gel | Vacc. Rosu/Galben |  | criotub
IM097 | ANTICORPI ANTI-NEURONALI - Hu-D, Ri, Yo | Laborator Poliana Dorobanti 32A (Caragea) | IMUNOLOGIE SI SEROLOGIE |  | 281 | 224.8 | 13 | Sange venos pe gel | Vacc. Rosu/Galben |  | criotub
IM099 | ANTICORPI ANTI-FACTOR INTRINSEC (CASTLE) | Laborator Poliana Dorobanti 32A (Caragea) | IMUNOLOGIE SI SEROLOGIE |  | 133 | 106.4 | 9 | Sange venos pe gel | Vacc. Rosu/Galben |  | 0.5 mL ser,3 zile la 2-8 grade C, 6 luni la - 20 grade Ctansport 2-8 grade C
IM100 | ANTICORPI ANTI-CELULE PARIETALE GASTRICE (PARIA) | Laborator Poliana Dorobanti 32A (Caragea) | IMUNOLOGIE SI SEROLOGIE |  | 150 | 120 | 12 | Sange venos pe gel | Vacc. Rosu/Galben |  | 0.5 mL ser,3 zile la 2-8 grade C, 6 luni la - 20 grade Ctansport 2-8 grade C
IM102 | ANTICORPI ANTI-MEMBRANA BAZALA EPIDERMICA SI SUBSTANTA INTRACELULARA | Laborator Poliana Dorobanti 32A (Caragea) | IMUNOLOGIE SI SEROLOGIE |  | 133 | 113.05 | 13 | Sange venos pe gel | Vacc. Rosu/Galben |  | Proba la 2-8 grade - 1mL serA nu se confunda cu anticorpii anti-membrana bazal glomerulara
IM107 | ANTICORPI ANTI-HISTONE | Laborator Poliana Dorobanti 32A (Caragea) | IMUNOLOGIE SI SEROLOGIE |  | 214 | 181.9 | 13 | Sange venos pe gel | Vacc. Rosu/Galben |  | Proba la 2-8 grade - 1mL sercriotub
IM108 | ANTICORPI ANTI-ENDOMISIUM IgG | Laborator Poliana Dorobanti 32A (Caragea) | IMUNOLOGIE SI SEROLOGIE |  | 186 | 148.8 | 13 | Sange venos pe gel | Vacc. Rosu/Galben | ser, imunofluorescenta | ser, 1 mL congelat ,se centrifugheaza in maxim 30 min de la recoltareser , stabil 24h la 2-8 grade C, 1 luna la - 20 grade C
IM109 | ANTICORPI ANTI-ENDOMISIUM IgA | Laborator Poliana Dorobanti 32A (Caragea) | IMUNOLOGIE SI SEROLOGIE |  | 165 | 132 | 12 | Sange venos pe gel | Vacc. Rosu/Galben | ser, imunofluorescenta | ser, 1 mL congelat ,se centrifugheaza in maxim 30 min de la recoltareser , stabil 24h la 2-8 grade C, 1 luna la - 20 grade C
IM111 | ANTICORPI ANTI-ENTEROCITARI | Laborator Poliana Dorobanti 32A (Caragea) | IMUNOLOGIE SI SEROLOGIE |  | 228 | 193.8 | 12 | Sange venos pe gel | Vacc. Rosu/Galben |  | criotub
IM117 | ANTICORPI ANTI-LEGIONELLA PNEUMOPHILA IgG, IgM | Laborator Poliana Dorobanti 32A (Caragea) | IMUNOLOGIE SI SEROLOGIE |  | 337 | 269.6 | 13 | Sange venos pe gel | Vacc. Rosu/Galben | Ser, Metoda chemiluminiscenta
IM132 | INHIBITOR C1 ESTERAZA (DOZARE PROTEINA) | Laborator Poliana Dorobanti 32A (Caragea) | IMUNOLOGIE SI SEROLOGIE |  | 152 | 121.6 | 13 | Sange venos pe gel | Vacc. Rosu/Galben
IM133 | ECP (PROTEINA CATIONICA A EOZINOFILELOR) | Laborator Poliana Dorobanti 32A (Caragea) | IMUNOLOGIE SI SEROLOGIE |  | 208 | 166.4 | 12 | Sange venos pe gel | Vacc. Rosu/Galben |  | criotub, ser, 1 mL , 9 zile la 2-8 grade C, 6 luni la -20 grade Ctransport - tub primar centrifugat la 2-8 grade C
IM134 | TRIPTAZA | Laborator Poliana Dorobanti 32A (Caragea) | IMUNOLOGIE SI SEROLOGIE |  | 150 | 120 | 9 | Sange venos pe gel | Vacc. Rosu/Galben |  | criotub,ser, 1 mL , 9 zile la 2-8 grade C, 6 luni la -20 grade Ctransport - tub primar centrifugat la 2-8 grade C
IM138 | INHIBITOR C1 ESTERAZA (ACTIVITATE) | Laborator Poliana Dorobanti 32A (Caragea) | IMUNOLOGIE SI SEROLOGIE |  | 145 | 123.25 | 13 | Sange citrat | Vacc bleu (CITRAT) - A |  | Se recolteaza: 2mL Plasma citrat + 3mL Ser congelat
IM143 | ANTICORPI ANTI-BETA 2 GLICOPROTEINA IgG | Laborator Poliana Dorobanti 32A (Caragea) | IMUNOLOGIE SI SEROLOGIE |  | 95 | 76 | 5 | Sange venos pe gel | Vacc. Rosu/Galben | Ser, Metoda ELISA
IM144 | ANTICORPI ANTI-BETA 2 GLICOPROTEINA IgM | Laborator Poliana Dorobanti 32A (Caragea) | IMUNOLOGIE SI SEROLOGIE |  | 91 | 72.8 | 5 | Sange venos pe gel | Vacc. Rosu/Galben | Ser, Metoda ELISA
IM150 | QUANTIFERON TBC GOLD TEST | Laborator Poliana Dorobanti 32A (Caragea) | IMUNOLOGIE SI SEROLOGIE |  | 325 | 260 | 11 | Quantiferon Gri | Quantiferon Gri | plasma, metoda ELISA | Kit special cu 4 tuburi: Gri, Verde, Galben, Mov. Dupa recoltare, tuburile se agita puternic de 10 ori in sus si in jos. Tuburile se incubeaza imediat dupa recoltare si agitare la 37 grade, in pozitie verticala, pentru 16-24h. Atentie – protocol special de recoltare si pregatire probe.
IM151 | CALPROTECTIN IN MATERII FECALE | Laborator Poliana Dorobanti 32A (Caragea) | MICROBIOLOGIE | MATERII FECALE | 190 | 142.5 | 2 | Materii fecale CALPI | CALIa pierce Tube | materii fecale, metoda ELISA
IM152 | LACTOFERIN IN MATERII FECALE | Laborator Poliana Dorobanti 32A (Caragea) | IMUNOLOGIE SI SEROLOGIE |  | 215 | 172 | 11 | Fecale_FCS | Materii Fecale |  | Recipient primar, se trimite in LC congelat din prima zi a recolatrii in punga de transport cu mentiunea DYNEX ELISA
IM153 | IMUNOGLOBULINA IgG (SUBCLASE 1-4) | Laborator Poliana Dorobanti 32A (Caragea) | IMUNOLOGIE SI SEROLOGIE |  | 427 | 341.6 | 13 | Sange venos pe gel | Vacc. Rosu/Galben |  | 1 mL ser, eprubeta galbena cu gel , stabil 7 zile la 15-25 grade C , 3 luni la 2-8 grade C si peste 3 luni la -20 grade C transport eprubeta primara centrifugata la 2-8 grade C sau 1 mL ser aliqotat la 2-8 grade C
IM154 | IgD (IMUNOGLOBULINA D) | Laborator Poliana Dorobanti 32A (Caragea) | IMUNOLOGIE SI SEROLOGIE |  | 100 | 80 | 17 | Sange venos pe gel | Vacc. Rosu/Galben |  | Proba congelata - 1mL serCongelati proba in termen de 1 ora de la prelevareLC - stabil 48 ore la 2-8 grade C , congelat la -20 grade C peste 3 zile, transport la -20 grade C
IM155 | INTERLEUKINA 1- BETA | Laborator Poliana Dorobanti 32A (Caragea) | IMUNOLOGIE SI SEROLOGIE |  | 350 | 297.5 | 13 | Sange venos pe gel | Vacc. Rosu/Galben |  |  | Proba congelata - 1mL sercriotub
IM158 | INTERLEUKINA 6 | Laborator Poliana Dorobanti 32A (Caragea) | IMUNOLOGIE SI SEROLOGIE |  | 205 | 164 | 4 | Sange venos pe gel | Vacc. Rosu/Galben
IM159 | INTERLEUKINA 8 | Laborator Poliana Dorobanti 32A (Caragea) | IMUNOLOGIE SI SEROLOGIE |  | 213 | 181.05 | 13 | Sange venos pe gel | Vacc. Rosu/Galben |  | Proba congelata - 1mL sercriotub
IM160 | INTERLEUKINA 10 | Laborator Poliana Dorobanti 32A (Caragea) | IMUNOLOGIE SI SEROLOGIE |  | 213 | 181.05 | 11 | Sange venos pe gel | Vacc. Rosu/Galben |  |  | Proba congelata - 1mL sercriotub
IM161 | ANTICORPI ANTI-VIRUSUL RUJEOLEI IgG | Laborator Poliana Dorobanti 32A (Caragea) | IMUNOLOGIE SI SEROLOGIE |  | 142 | 113.6 | 21 | Sange venos pe gel | Vacc. Rosu/Galben | Ser, Metoda chemiluminiscenta | ELISA, ser 0.5 mL,4 zile la temperatura camerei, 9 zile la 2-8 grade C, 6 luni la -20 grade Ctransport - tub primar centrifugat la 2-8 grade C
IM162 | ANTICORPI ANTI- VIRUSUL RUJEOLEI IgM | Laborator Poliana Dorobanti 32A (Caragea) | IMUNOLOGIE SI SEROLOGIE |  | 142 | 113.6 | 6 | Sange venos pe gel | Vacc. Rosu/Galben | Ser, Metoda chemiluminiscenta
IM163 | VIRUSUL RUBEOLEI- AVIDITATE IgG | Laborator Poliana Dorobanti 32A (Caragea) | IMUNOLOGIE SI SEROLOGIE |  | 299 | 239.2 | 17 | Sange venos pe gel | Vacc. Rosu/Galben |  | 1 mL ser 2 - 8 grade
IM164 | ANTICORPI ANTI-MOG (GLICOPROTEINA OLIGODENDROCITARA A MIELINEI) | Laborator Poliana Dorobanti 32A (Caragea) | IMUNOLOGIE SI SEROLOGIE |  | 300 | 255 | 7 | Sange venos pe gel | Vacc. Rosu/Galben |  | vacutainer cu dop galben cu gel separator SST Ser stabil 14 zile 2-8 grade - 1mL sertransport : ser 2-8 grade C
IM168 | ANTICORPI ANTI-CHLAMYDIA PNEUMONIAE IgG,IgA | Laborator Poliana Dorobanti 32A (Caragea) | IMUNOLOGIE SI SEROLOGIE |  | 144 | 115.2 | 11 | Sange venos pe gel | Vacc. Rosu/Galben | Ser, Metoda chemiluminiscenta
IM169 | ANTICORPI ANTI-MYCOPLASMA PNEUMONIAE IgA, IgG, IgM | Laborator Poliana Dorobanti 32A (Caragea) | IMUNOLOGIE SI SEROLOGIE |  | 250 | 200 | 12 | Sange venos pe gel | Vacc. Rosu/Galben | Ser, Metoda ELISA
IM170 | ANTICORPI ANTI-BETA 2 GLICOPROTEINA IgG, IgM | Laborator Poliana Dorobanti 32A (Caragea) | IMUNOLOGIE SI SEROLOGIE |  | 170 | 136 | 5 | Sange venos pe gel | Vacc. Rosu/Galben | Ser, Metoda ELISA
IM171 | ANTICORPI ANTI-VARICELO ZOSTERIAN VIRUS IgM, IgG | Laborator Poliana Dorobanti 32A (Caragea) | IMUNOLOGIE SI SEROLOGIE |  | 259 | 207.2 | 5 | Sange venos pe gel | Vacc. Rosu/Galben | Ser, Metoda ELISA
IM172 | FACTOR REUMATOID IgA, IgM | Laborator Poliana Dorobanti 32A (Caragea) | IMUNOLOGIE SI SEROLOGIE |  | 250 | 200 | 11 | Sange venos pe gel | Vacc. Rosu/Galben |  | Proba la 2-8 grade - 1mL sercriotub ser 0.5 mL,4 zile la temperatura camerei, 9 zile la 2-8 grade C, 6 luni la -20 grade Ctransport - tub primar centrifugat la 2-8 grade C
IM174 | SHIGELLA - SEROLOGIE | Laborator Poliana Dorobanti 32A (Caragea) | IMUNOLOGIE SI SEROLOGIE |  | 119 | 101.15 | 13 | Sange venos pe gel | Vacc. Rosu/Galben |  | criotub
IM175 | ANTICORPI ANTI-PARVOVIRUS B19 IgG, IgM | Laborator Poliana Dorobanti 32A (Caragea) | IMUNOLOGIE SI SEROLOGIE |  | 384 | 307.2 | 12 | Sange venos pe gel | Vacc. Rosu/Galben | Ser, Metoda chemiluminiscenta
IM176-A | BORRELIA-Rn-AT -IgG - microblot-array | Laborator Poliana Dorobanti 32A (Caragea) | IMUNOLOGIE SI SEROLOGIE |  | 250 | 200 | 11 | Sange venos pe gel | Vacc. Rosu/Galben |  | 1 mL ser CONGELAT , eprubeta galbena cu gel , stabil 1 zi la 15-25 grade C , 7 zile la 2-8 grade C si peste 3 luni la -20 grade C
IM176 | BORRELIA-Rn-AT -IgM - microblot-array | Laborator Poliana Dorobanti 32A (Caragea) | IMUNOLOGIE SI SEROLOGIE |  | 250 | 200 | 11 | Sange venos pe gel | Vacc. Rosu/Galben |  | 1 mL ser CONGELAT , eprubeta galbena cu gel , stabil 1 zi la 15-25 grade C , 7 zile la 2-8 grade C si peste 3 luni la -20 grade C
IM177 | ANTICORPI ANTI-YERSINIA IgG, IgA | Laborator Poliana Dorobanti 32A (Caragea) | IMUNOLOGIE SI SEROLOGIE |  | 306 | 244.8 | 12 | Sange venos pe gel | Vacc. Rosu/Galben
IM178 | ANTICORPI ANTI-ASPERGILLUS SCREENING | Laborator Poliana Dorobanti 32A (Caragea) | IMUNOLOGIE SI SEROLOGIE |  | 107 | 90.95 | 13 | Sange venos pe gel | Vacc. Rosu/Galben |  | Proba la 2-8 grade - 1mL serDaca este echivoc sau pozitiv, testul de confirmare este efectuat automat.
IM180 | ANTICORPI ANTI-CHLAMYDIA PSITTACI IgA, IgG, IgM | Laborator Poliana Dorobanti 32A (Caragea) | IMUNOLOGIE SI SEROLOGIE |  | 756 | 642.6 | 13 | Sange venos pe gel | Vacc. Rosu/Galben |  | criotub
IM192 | ANTICORPI ANTI-BARTONELLA HENSELAE IgG, IgM | Laborator Poliana Dorobanti 32A (Caragea) | IMUNOLOGIE SI SEROLOGIE |  | 275 | 220 | 12 | Sange venos pe gel | Vacc. Rosu/Galben | Ser, Metoda chemiluminiscenta
IM193 | ANTICORPI ANTI-TREPONEMA PALLIDUM IgM (IMUNOBLOT) | Laborator Poliana Dorobanti 32A (Caragea) | IMUNOLOGIE SI SEROLOGIE |  | 225 | 180 | 12 | Sange venos pe gel | Vacc. Rosu/Galben
IM194 | ANTICORPI ANTI-TREPONEMA PALLIDUM IgG (IMUNOBLOT) | Laborator Poliana Dorobanti 32A (Caragea) | IMUNOLOGIE SI SEROLOGIE |  | 225 | 180 | 12 | Sange venos pe gel | Vacc. Rosu/Galben
IM196 | PROTEINA C REACTIVA INALT SENSIBILA (HSCRP) | Laborator Poliana Dorobanti 32A (Caragea) | IMUNOLOGIE SI SEROLOGIE |  | 65 | 52 | 7 | Sange venos pe gel | Vacc. Rosu/Galben
IM198 | IMUNOFENOTIPARE LIMFOCITARA- PROFIL DE BAZA | Laborator Poliana Dorobanti 32A (Caragea) | IMUNOLOGIE SI SEROLOGIE |  | 900 | 720 | 27 | Sange EDTA_SGEM | Vacc. Mov |  | Sange integral EDTA (mov) + fisa insotire completata cu date clinice relevante; | Recoltare de luni pana miercuri; Stabilitate 24 de ore; Nu se refrigereaza; Transport la 18-25 grade C;
IM202 | MANNOSE- BINDING LECTIN (MBL) IN SER | Laborator Poliana Dorobanti 32A (Caragea) | IMUNOLOGIE SI SEROLOGIE |  | 260 | 221 | 13 | Sange venos pe gel | Vacc. Rosu/Galben |  | criotub
IM205 | ANTICORPI ANTI-AQUAPORINA 4/NEUROMIELITA OPTICA | Laborator Poliana Dorobanti 32A (Caragea) | IMUNOLOGIE SI SEROLOGIE |  | 240 | 204 | 12 | Sange venos pe gel | Vacc. Rosu/Galben
IM207 | ANTICORPI ANTI-STREPTODORNAZA (STREPTOCOCCI DNAse-B) | Laborator Poliana Dorobanti 32A (Caragea) | IMUNOLOGIE SI SEROLOGIE |  | 115 | 97.75 | 17 | Sange venos pe gel | Vacc. Rosu/Galben |  | Proba la 2-8 grade - 1mL sercriotub
IM209 | ANTICORPI ANTI-VIRUS URLIAN IgG, IgM | Laborator Poliana Dorobanti 32A (Caragea) | IMUNOLOGIE SI SEROLOGIE |  | 196 | 156.8 | 5 | Sange venos pe gel | Vacc. Rosu/Galben | Ser, Metoda ELISA
IM224 | ANTICORPI ANTI-NUCLEARI (IMUNOFLUORESCENTA) | Laborator Poliana Dorobanti 32A (Caragea) | IMUNOLOGIE SI SEROLOGIE |  | 157 | 125.6 | 9 | Sange venos pe gel | Vacc. Rosu/Galben | ser, imunofluorescenta | ser, 1 mL congelat se centrifugheaza in maxim 30 min de la recoltareser , stabil 24h la 2-8 grade C, 1 luna la - 20 grade C transport CONGELAT
IM226 | ANTICORPI ANTI-FOSFOLIPIDICI IgG | Laborator Poliana Dorobanti 32A (Caragea) | IMUNOLOGIE SI SEROLOGIE |  | 77 | 61.6 | 5 | Sange venos pe gel | Vacc. Rosu/Galben | Ser, Metoda ELISA
IM227 | ANTICORPI ANTI-FOSFOLIPIDICI IgM | Laborator Poliana Dorobanti 32A (Caragea) | IMUNOLOGIE SI SEROLOGIE |  | 78 | 62.4 | 5 | Sange venos pe gel | Vacc. Rosu/Galben | Ser, Metoda ELISA
IM228 | ANTICORPI ANTI-EPSTEIN BARR EBNA IgG | Laborator Poliana Dorobanti 32A (Caragea) | IMUNOLOGIE SI SEROLOGIE |  | 84 | 67.2 | 5 | Sange venos pe gel | Vacc. Rosu/Galben
IM229 | ANTICORPI ANTI-VIRUS HERPETIC 1 IgM | Laborator Poliana Dorobanti 32A (Caragea) | IMUNOLOGIE SI SEROLOGIE |  | 75 | 60 | 5 | Sange venos pe gel | Vacc. Rosu/Galben | Ser, Metoda ELISA
IM230 | ANTICORPI ANTI-VIRUS HERPETIC 2 IgM | Laborator Poliana Dorobanti 32A (Caragea) | IMUNOLOGIE SI SEROLOGIE |  | 85 | 68 | 5 | Sange venos pe gel | Vacc. Rosu/Galben | Ser, Metoda chemiluminiscenta
IM231 | ANTICORPI ANTI-RICKETTSIA CONORII IgM, IgG | Laborator Poliana Dorobanti 32A (Caragea) | IMUNOLOGIE SI SEROLOGIE |  | 355 | 284 | 14 | Sange venos pe gel | Vacc. Rosu/Galben | Ser, Metoda chemiluminiscenta
IM232 | ANTICORPI ANTI-CARDIOLIPINA IgM | Laborator Poliana Dorobanti 32A (Caragea) | IMUNOLOGIE SI SEROLOGIE |  | 90 | 72 | 5 | Sange venos pe gel | Vacc. Rosu/Galben | Ser, Metoda ELISA | ser 0.5 mL,4 zile la temperatura camerei, 9 zile la 2-8 grade C, 6 luni la -20 grade Ctransport - tub primar centrifugat la 2-8 grade C
IM235 | ANTICORPI ANTI -BORDETELLA PERTUSSIS IgA (BORAE) | Laborator Poliana Dorobanti 32A (Caragea) | IMUNOLOGIE SI SEROLOGIE |  | 99 | 79.2 | 12 | Sange venos pe gel | Vacc. Rosu/Galben |  | criotub , ser 0.5 mL,4 zile la temperatura camerei, 9 zile la 2-8 grade C, 6 luni la -20 grade Ctransport - tub primar centrifugat la 2-8 grade C
IM236 | ANTICORPI ANTI -BORDETELLA PERTUSSIS IgG (BORGE) | Laborator Poliana Dorobanti 32A (Caragea) | IMUNOLOGIE SI SEROLOGIE |  | 99 | 79.2 | 12 | Sange venos pe gel | Vacc. Rosu/Galben |  | ser 0.5 mL,4 zile la temperatura camerei, 9 zile la 2-8 grade C, 6 luni la -20 grade Ctransport - tub primar centrifugat la 2-8 grade C
IM239 | ANTICORPI ANTI-CHLAMYDIA TRACHOMATIS IgM | Laborator Poliana Dorobanti 32A (Caragea) | IMUNOLOGIE SI SEROLOGIE |  | 74 | 55.5 | 5 | Sange venos pe gel | Vacc. Rosu/Galben | Ser, Metoda ELISA
IM288 | 17-OH CORTICOSTEROIZI | Laborator Poliana Dorobanti 32A (Caragea) | IMUNOLOGIE SI SEROLOGIE |  | 112 | 95.2 | 13 | Urina 24h | Pahare urina 24h |  | Se livreaza in recipient urina 10 ml (dop verde)
IM291 | ANTICORPI ANTI-TITIN | Laborator Poliana Dorobanti 32A (Caragea) | IMUNOLOGIE SI SEROLOGIE |  | 159 | 135.15 | 13 | Sange venos pe gel | Vacc. Rosu/Galben |  | Proba la 2-8 grade - 1mL sercriotub
IM296 | ANTICORPI ANTI-VARICELO ZOSTERIAN VIRUS IgA | Laborator Poliana Dorobanti 32A (Caragea) | IMUNOLOGIE SI SEROLOGIE |  | 140 | 112 | 11 | Sange venos pe gel | Vacc. Rosu/Galben | Ser, Metoda ELISA | 0.5 mL ser,5 zile la 2-8 grade C, 6 luni la - 20 grade Ctansport 2-8 grade C
IM301 | COENZIMA Q10 | Laborator Poliana Dorobanti 32A (Caragea) | IMUNOLOGIE SI SEROLOGIE |  | 195 | 165.75 | 18 | Sange venos fara gel | Vacc Rosu |  | Proba congelata - 2mL ser1 alicot individual pentru aceasta analiza.
IM302 | LANTURI USOARE LIBERE KAPPA IN SER | Laborator Poliana Dorobanti 32A (Caragea) | IMUNOLOGIE SI SEROLOGIE |  | 112 | 89.6 | 9 | Sange venos pe gel | Vacc. Rosu/Galben |  | criotub
IM304 | ANTICORPI ANTI-KLEBSIELLA | Laborator Poliana Dorobanti 32A (Caragea) | IMUNOLOGIE SI SEROLOGIE |  | 95 | 80.75 | 15 | Sange venos pe gel | Vacc. Rosu/Galben |  | criotub
IM305 | ANTICORPI ANTI-TOXOPLASMA GONDII IgA | Laborator Poliana Dorobanti 32A (Caragea) | IMUNOLOGIE SI SEROLOGIE |  | 68 | 57.8 | 10 | Sange venos pe gel | Vacc. Rosu/Galben |  | vacutainer cu gel cu dop galben SST , ser, 1 mL ,3 zile la temperatura camerei, 7 zile la 2-8 grade C, 6 luni la -20 grade Ctransport - tub primar centrifugat la 2-8 grade C;
IM306 | ANTICORPI ANTI-COXSACKIE VIRUS IgG | Laborator Poliana Dorobanti 32A (Caragea) | IMUNOLOGIE SI SEROLOGIE |  | 100 | 80 | 11 | Sange venos pe gel | Vacc. Rosu/Galben | Ser, Metoda ELISA
IM307 | ANTICORPI ANTI-COXSACKIE VIRUS IgM | Laborator Poliana Dorobanti 32A (Caragea) | IMUNOLOGIE SI SEROLOGIE |  | 100 | 80 | 11 | Sange venos pe gel | Vacc. Rosu/Galben | Ser, Metoda ELISA
IM308 | ANTICORPI ANTI-ENTEROVIRUS (COXSACKIE, ECHO SI ENTERO GRUP 68-71) | Laborator Poliana Dorobanti 32A (Caragea) | IMUNOLOGIE SI SEROLOGIE |  | 210 | 178.5 | 10 | Sange venos pe gel | Vacc. Rosu/Galben
IM309 | ANTICORPI ANTI-ENTEROVIRUS IgG (COXSACKIE, ECHO SI ENTERO GRUP 68-71) | Laborator Poliana Dorobanti 32A (Caragea) | IMUNOLOGIE SI SEROLOGIE |  | 89 | 75.65 | 10 | Sange venos pe gel | Vacc. Rosu/Galben |  | criotub
IM310 | ANTICORPI ANTI-ENTEROVIRUS IgM (COXSACKIE, ECHO SI ENTERO GRUP 68-71) | Laborator Poliana Dorobanti 32A (Caragea) | IMUNOLOGIE SI SEROLOGIE |  | 109 | 92.65 | 10 | Sange venos pe gel | Vacc. Rosu/Galben |  | criotub
IM313 | ANTICORPI ANTI-CANALE DE POTASIU VOLTAJ - DEPENDENTE (KKAK) | Laborator Poliana Dorobanti 32A (Caragea) | IMUNOLOGIE SI SEROLOGIE |  | 275 | 233.75 | 17 | Sange venos pe gel | Vacc. Rosu/Galben |  | criotub
IM314 | ANTICORPI ANTI-INFLIXIMAB ABS (ADA) | Laborator Poliana Dorobanti 32A (Caragea) | IMUNOLOGIE SI SEROLOGIE |  | 283 | 240.55 | 13 | Sange venos pe gel | Vacc. Rosu/Galben |  | criotub
IM319 | BENZI OLIGOCLONALE IgG LCR / SER, IMUNOFIXARE (OLIGO) | Laborator Poliana Dorobanti 32A (Caragea) | IMUNOLOGIE SI SEROLOGIE |  | 350 | 297.5 | 13 | LCR | Seringa sterila |  | criotub
IM321 | ANTICORPI ANTI-LC1 | Laborator Poliana Dorobanti 32A (Caragea) | IMUNOLOGIE SI SEROLOGIE |  | 178 | 151.3 | 14 | Sange venos pe gel | Vacc. Rosu/Galben |  | Proba la 2-8 grade - 1mL serIn cazul unui test de screening pozitiv, efectuati tastareaVacc. Rosu/Galben
IM322 | ANTICORPI ANTI-TOXOCARA CANIS IgG - WESTERNBLOT | Laborator Poliana Dorobanti 32A (Caragea) | IMUNOLOGIE SI SEROLOGIE |  | 275 | 220 | 17 | Sange venos pe gel | Vacc. Rosu/Galben |  | ser 0.5 mL, 3 zile la 2-8 grade C, 3 luni la -20 grade Ctransport - tub primar centrifugat la 2-8 grade C
IM323 | ANTICORPI ANTI-TOXOCARA CANIS IgM - WESTERNBLOT | Laborator Poliana Dorobanti 32A (Caragea) | IMUNOLOGIE SI SEROLOGIE |  | 275 | 233.75 | 18 | Sange venos pe gel | Vacc. Rosu/Galben |  | criotub
IM326 | ANTICORPI ANTI-PCNA (PROLIFERATING CELL NUCLEAR ANTIGEN) IMUNOFLUORESCENTA | Laborator Poliana Dorobanti 32A (Caragea) | IMUNOLOGIE SI SEROLOGIE |  | 100 | 80 | 11 | Sange venos pe gel | Vacc. Rosu/Galben | ser, imunofluorescenta | criotub
IM328 | ANTICORPI ANTI-TETANUS IgG | Laborator Poliana Dorobanti 32A (Caragea) | IMUNOLOGIE SI SEROLOGIE |  | 200 | 160 | 14 | Sange venos pe gel | Vacc. Rosu/Galben | Ser, Metoda chemiluminiscenta | criotub
IM329 | ANTICORPI ANTI-VIRUS HERPETIC UMAN TIP 8 IgG | Laborator Poliana Dorobanti 32A (Caragea) | IMUNOLOGIE SI SEROLOGIE |  | 231 | 196.35 | 13 | Sange venos pe gel | Vacc. Rosu/Galben |  | Proba la 2-8 grade - 1mL sercriotub
IM330 | ANTICORPI ANTI-SCHISTOSOMA SEROLOGIE | Laborator Poliana Dorobanti 32A (Caragea) | IMUNOLOGIE SI SEROLOGIE |  | 137 | 116.45 | 11 | Sange venos pe gel | Vacc. Rosu/Galben |  | Proba la 2-8 grade - 1mL serDaca este echivoc sau pozitiv, testul de confirmare este efectuat automat.
IM331 | AMILOID A IN SER | Laborator Poliana Dorobanti 32A (Caragea) | IMUNOLOGIE SI SEROLOGIE |  | 143 | 121.55 | 13 | Sange venos pe gel | Vacc. Rosu/Galben |  | Proba la 2-8 grade - 2mL sercriotub
IM333 | ANTICORPI ANTI-ADN MONOCATENAR SS (SDNSE) | Laborator Poliana Dorobanti 32A (Caragea) | IMUNOLOGIE SI SEROLOGIE |  | 107 | 85.6 | 11 | Sange venos pe gel | Vacc. Rosu/Galben
IM334 | ANTICORPI ANTI-RIBONUCLEOPROTEINE - RNP/SM (RNP) | Laborator Poliana Dorobanti 32A (Caragea) | IMUNOLOGIE SI SEROLOGIE |  | 93 | 79.05 | 6 | Sange venos pe gel | Vacc. Rosu/Galben |  | criotub
IM335 | ANTICORPI ANTI-NUCLEOZOM (NUCLEC) | Laborator Poliana Dorobanti 32A (Caragea) | IMUNOLOGIE SI SEROLOGIE |  | 112 | 89.6 | 13 | Sange venos pe gel | Vacc. Rosu/Galben |  | criotub , ser 0.5 mL,4 zile la temperatura camerei, 9 zile la 2-8 grade C, 6 luni la -20 grade Ctransport - tub primar centrifugat la 2-8 grade C
IM336 | BORRELIA INDEX SER/LCR (ALBUMINA, IMUNOGLOBULINA G, IMUNOGLOBULINA M, LYME AC IgG, LYME AC IgM) (LYMLIQ) | Laborator Poliana Dorobanti 32A (Caragea) | IMUNOLOGIE SI SEROLOGIE |  | 690 | 552 | 11 | Sange venos pe gel | Vacc. Rosu/Galben |  | Analiza este un raport intre rezultatele obtinute pentru Ac Borrelia (M sau G), Imunoglobulina (M sau G) in LCR si Ac Borrelia (M sau G), Imunoglobulina ( M sau G) in ser. Se va recolta atat ser (vacc galben) cat si LCR (seringa sterila)
IM337 | LANTURI USOARE LIBERE LAMBDA IN SER | Laborator Poliana Dorobanti 32A (Caragea) | IMUNOLOGIE SI SEROLOGIE |  | 112 | 89.6 | 9 | Sange venos pe gel | Vacc. Rosu/Galben |  | criotub
IM338 | ANTICORPI ANTI-ASCARIS IgG (ADULT) | Laborator Poliana Dorobanti 32A (Caragea) | IMUNOLOGIE SI SEROLOGIE |  | 90 | 76.5 | 11 | Sange venos pe gel | Vacc. Rosu/Galben |  | criotub
IM341 | PROFIL ANA EXTINS IgG (U1-nRN,Sm,SS-A,RO-52,SS-B,SCL-70,PM-Scl,JO-1,CENP B,PCNA,dsDNA,Nucleosomi,Histone,Proteina P-rib) | Laborator Poliana Dorobanti 32A (Caragea) | IMUNOLOGIE SI SEROLOGIE |  | 200 | 160 | 9 | Sange venos pe gel | Vacc. Rosu/Galben | ser, immunoblot
IM343 | ANTICORPI ANTI STEROID 21-HIDROXILAZA | Laborator Poliana Dorobanti 32A (Caragea) | IMUNOLOGIE SI SEROLOGIE |  | 179 | 152.15 | 13 | Sange venos pe gel | Vacc. Rosu/Galben |  | Proba congelata - 1mL sercriotub
IM346 | PROFIL MIOZITA | Laborator Poliana Dorobanti 32A (Caragea) | IMUNOLOGIE SI SEROLOGIE |  | 200 | 160 | 9 | Sange venos pe gel | Vacc. Rosu/Galben
IM347 | PROFIL MIOZITA EXTINS | Laborator Poliana Dorobanti 32A (Caragea) | IMUNOLOGIE SI SEROLOGIE |  | 350 | 280 | 8 | Sange venos pe gel | Vacc. Rosu/Galben
IM352 | PROFIL BOLI HEPATICE AUTOIMUNE - 9 plus antigene | Laborator Poliana Dorobanti 32A (Caragea) | IMUNOLOGIE SI SEROLOGIE |  | 143 | 114.4 | 7 | Sange venos pe gel | Vacc. Rosu/Galben | ser, microblot array
IM353 | REVERSE T3 | Laborator Poliana Dorobanti 32A (Caragea) | IMUNOLOGIE SI SEROLOGIE |  | 350 | 297.5 | 12 | Sange venos pe gel | Vacc. Rosu/Galben |  | Proba congelata - 1mL ser1 alicot individual pentru aceasta analiza.
IM354 | ANTICORPI ANTI-NATALIZUMAB | Laborator Poliana Dorobanti 32A (Caragea) | IMUNOLOGIE SI SEROLOGIE |  | 212 | 180.2 | 26 | Sange venos pe gel | Vacc. Rosu/Galben |  | Proba la 2-8 grade - 2mL serSe colecteaza proba la 4 saptamani dupa ultima injectie cu Natalizumab. Screeningul pentru anticorpii anti-Natalizumab trebuie solicitat in acelasi timp
IM355 | PROFIL SCLEROZA SISTEMICA | Laborator Poliana Dorobanti 32A (Caragea) | IMUNOLOGIE SI SEROLOGIE |  | 200 | 160 | 7 | Sange venos pe gel | Vacc. Rosu/Galben
IM356 | ANTICORPI ANTI-GLIADINA DEZAMIDATA IgA | Laborator Poliana Dorobanti 32A (Caragea) | IMUNOLOGIE SI SEROLOGIE |  | 133 | 106.4 | 14 | Sange venos pe gel | Vacc. Rosu/Galben
IM357 | ANTICORPI ANTI-GLIADINA DEZAMIDATA IgG | Laborator Poliana Dorobanti 32A (Caragea) | IMUNOLOGIE SI SEROLOGIE |  | 135 | 108 | 14 | Sange venos pe gel | Vacc. Rosu/Galben
IM358 | ANTICORPI ADA (ADALIMUMAB) (ANTICORPI ANTI-TNF-ALFA -EFICIENTA TERAPEUTICA) (ADALAK) | Laborator Poliana Dorobanti 32A (Caragea) | IMUNOLOGIE SI SEROLOGIE |  | 247 | 209.95 | 18 | Sange venos pe gel | Vacc. Rosu/Galben |  | recipient primar cu produs biologic + criotub
IM364 | ANTIGEN ASPERGILLUS GALACTOMANAN IN SER | Laborator Poliana Dorobanti 32A (Caragea) | IMUNOLOGIE SI SEROLOGIE |  | 99 | 79.2 | 10 | Sange venos pe gel | Vacc. Rosu/Galben | Ser, Metoda chemiluminiscenta | criotub
IM377 | ANTICORPI ANTI-POLIOVIRUS | Laborator Poliana Dorobanti 32A (Caragea) | IMUNOLOGIE SI SEROLOGIE |  | 355 | 284 | 19 | Sange venos pe gel | Vacc. Rosu/Galben |  | Proba la 2-8 grade - 1mL sercriotub
IM378 | ANTICORPI ANTI-POLIOVIRUS TIP 3 | Laborator Poliana Dorobanti 32A (Caragea) | IMUNOLOGIE SI SEROLOGIE |  | 240 | 204 | 9 | Sange venos pe gel | Vacc. Rosu/Galben |  | criotub
IM379 | ANTICORPI ANTI-DIROFILARIA SCREENING | Laborator Poliana Dorobanti 32A (Caragea) | IMUNOLOGIE SI SEROLOGIE |  | 196 | 166.6 | 14 | Sange venos pe gel | Vacc. Rosu/Galben |  | Proba la 2-8 grade - 1mL serrecipient primar cu produs biologic + criotub
IM380 | ANTICORPI ANTI VIRUS RABIC SEROLOGIE IgG | Laborator Poliana Dorobanti 32A (Caragea) | IMUNOLOGIE SI SEROLOGIE |  | 140 | 119 | 23 | Sange venos pe gel | Vacc. Rosu/Galben |  | Proba la 2-8 grade - 500 microlitri ser (a nu se folosi tub de 10 mL)Acest test este rezervat testarii post-vaccinare Interzice tubul de 10 ml cu sau fara gel
IM382 | ANTICORPI ANTI-TREPONEMA PALLIDUM IgM+IgG | Laborator Poliana Dorobanti 32A (Caragea) | IMUNOLOGIE SI SEROLOGIE |  | 63 | 50.4 | 3 | Sange venos pe gel | Vacc. Rosu/Galben | Ser, Metoda chemiluminiscenta
IM383 | ANTICORPI ANTI-RECEPTOR A2 FOSFOLIPAZA | Laborator Poliana Dorobanti 32A (Caragea) | IMUNOLOGIE SI SEROLOGIE |  | 99 | 84.15 | 13 | Sange venos pe gel | Vacc. Rosu/Galben |  | Proba la 2-8 grade - 1mL ser1 alicot individual pentru aceasta analiza.
IM393 | COMPLEMENT C1Q | Laborator Poliana Dorobanti 32A (Caragea) | IMUNOLOGIE SI SEROLOGIE |  | 155 | 131.75 | 13 | Sange venos pe gel | Vacc. Rosu/Galben |  | criotub
IM394 | LANTURI USOARE LIBERE LAMBDA IN URINA | Laborator Poliana Dorobanti 32A (Caragea) | IMUNOLOGIE SI SEROLOGIE |  | 139 | 111.2 | 8 | URINA SPONTANA | Eprubete urina |  | recipient urina 10 ml (dop verde)
IM395 | LANTURI USOARE LIBERE KAPPA IN URINA | Laborator Poliana Dorobanti 32A (Caragea) | IMUNOLOGIE SI SEROLOGIE |  | 99 | 79.2 | 8 | URINA SPONTANA | Eprubete urina |  | recipient urina 10 ml (dop verde)
IM404 | ANTICORPI ANTI-ECHINOCOCCUS GRANULOSUS/ MULTILOCULARIS IgG - BLOT | Laborator Poliana Dorobanti 32A (Caragea) | IMUNOLOGIE SI SEROLOGIE |  | 250 | 200 | 16 | Sange venos pe gel | Vacc. Rosu/Galben |  | criotub
IM411 | RAPORT LANTURI USOARE LIBERE KAPPA/LAMBDA IN SER | Laborator Poliana Dorobanti 32A (Caragea) | IMUNOLOGIE SI SEROLOGIE |  | 270 | 216 | 9 | Sange venos pe gel | Vacc. Rosu/Galben |  | criotub
IM412 | ANTICORPI ANTI-BRUCELLA SPP. (CANIS, ABORTUS, MELITENSIS, SUIS) IgG | Laborator Poliana Dorobanti 32A (Caragea) | IMUNOLOGIE SI SEROLOGIE |  | 170 | 136 | 10 | Sange venos pe gel | Vacc. Rosu/Galben | Ser, Metoda chemiluminiscenta | criotub, 0.5 mL ser,5 zile la 2-8 grade C, 6 luni la - 20 grade Ctansport 2-8 grade C
IM413 | ANTICORPI ANTI-BRUCELLA SPP. (CANIS, ABORTUS, MELITENSIS, SUIS) IgM | Laborator Poliana Dorobanti 32A (Caragea) | IMUNOLOGIE SI SEROLOGIE |  | 170 | 136 | 10 | Sange venos pe gel | Vacc. Rosu/Galben | Ser, Metoda chemiluminiscenta | criotub, 0.5 mL ser,5 zile la 2-8 grade C, 6 luni la - 20 grade Ctansport 2-8 grade C
IM416 | ANTICORPI ANTI-MI 2 (MI2) | Laborator Poliana Dorobanti 32A (Caragea) | IMUNOLOGIE SI SEROLOGIE |  | 99 | 84.15 | 12 | Sange venos pe gel | Vacc. Rosu/Galben |  | criotub
IM417 | ANTICORPI ANTI-PM/SCL (PMSCL) | Laborator Poliana Dorobanti 32A (Caragea) | IMUNOLOGIE SI SEROLOGIE |  | 99 | 84.15 | 12 | Sange venos pe gel | Vacc. Rosu/Galben |  | criotub
IM421 | PANEL ANTICORPI ANTINEURONALI BLOT (HU, RI, YO, MA-2, CV-2, AMFIFIZINA 1) (NEUAK) | Laborator Poliana Dorobanti 32A (Caragea) | IMUNOLOGIE SI SEROLOGIE |  | 199 | 159.2 | 12 | Sange venos pe gel | Vacc. Rosu/Galben |  | criotub
IM428 | ANTICORPI ANTI-NEURONALI - ANTI-HU, YO, RI, FIFISINA, CV2, MA2, MGT-30, AGNA, RECOVERINA | Laborator Poliana Dorobanti 32A (Caragea) | IMUNOLOGIE SI SEROLOGIE |  | 530 | 424 | 12 | Sange venos pe gel | Vacc. Rosu/Galben | Ser, Metoda immunoblot | criotub
IM429 | ANTICORPI ANTI-CHLAMYDIA PNEUMONIAE IgM | Laborator Poliana Dorobanti 32A (Caragea) | IMUNOLOGIE SI SEROLOGIE |  | 165 | 132 | 13 | Sange venos pe gel | Vacc. Rosu/Galben | Ser, Metoda chemiluminiscenta | criotub
IM430 | IMUNOGLOBULINA G DIN LCR | Laborator Poliana Dorobanti 32A (Caragea) | IMUNOLOGIE SI SEROLOGIE |  | 69 | 55.2 | 12 | LCR | Seringa sterila |  | criotub
IM431 | IMUNOGLOBULINA A DIN LCR | Laborator Poliana Dorobanti 32A (Caragea) | IMUNOLOGIE SI SEROLOGIE |  | 69 | 55.2 | 12 | LCR | Seringa sterila |  | criotub
IM432 | IMUNOGLOBULINA M DIN LCR | Laborator Poliana Dorobanti 32A (Caragea) | IMUNOLOGIE SI SEROLOGIE |  | 59 | 47.2 | 10 | LCR | Seringa sterila |  | criotub
IM434 | ANTICORPI ANTI-VARICELO ZOSTERIAN VIRUS IgM | Laborator Poliana Dorobanti 32A (Caragea) | IMUNOLOGIE SI SEROLOGIE |  | 106 | 84.8 | 6 | Sange venos pe gel | Vacc. Rosu/Galben
IM435 | ANTICORPI ANTI-VARICELO ZOSTERIAN VIRUS IgG | Laborator Poliana Dorobanti 32A (Caragea) | IMUNOLOGIE SI SEROLOGIE |  | 88 | 70.4 | 6 | Sange venos pe gel | Vacc. Rosu/Galben
IM440 | ANTICORPI ANTI-GANGLIOZIDE IgG - blot ( GM1,GM2, GM3, GD1a, GD1b, GT1b,GQ1b) | Laborator Poliana Dorobanti 32A (Caragea) | IMUNOLOGIE SI SEROLOGIE |  | 220 | 176 | 15 | Sange venos pe gel | Vacc. Rosu/Galben | Ser, Metoda immunoblot | criotub
IM441 | ANTICORPI ANTI-GANGLIOZIDE IgM - blot ( GM1,GM2, GM3, GD1a, GD1b, GT1b,GQ1b) | Laborator Poliana Dorobanti 32A (Caragea) | IMUNOLOGIE SI SEROLOGIE |  | 230 | 184 | 17 | Sange venos pe gel | Vacc. Rosu/Galben | Ser, Metoda immunoblot | Proba la 2-8 grade - 1mL sercriotub
IM442 | IMUNOGLOBULINA A SECRETORIE IN MATERII FECALE | Laborator Poliana Dorobanti 32A (Caragea) | IMUNOLOGIE SI SEROLOGIE |  | 139 | 111.2 | 12 | Fecale_FCS | Materii Fecale |  | NOTA ACTUALIZATA: Materii fecale congelate, recipient individual
IM443 | ZONULIN IN MATERII FECALE | Laborator Poliana Dorobanti 32A (Caragea) | IMUNOLOGIE SI SEROLOGIE |  | 336 | 268.8 | 11 | Fecale_FCS | Materii Fecale |  | Recipient primar, se trimite in LC congelat din prima zi a recolatrii in punga de transport cu mentiunea DYNEX ELISA
IM45 | IgE specific Galactoza-a-1.3-Galactoza (Alfa Gal)(CO215)* | Laborator Poliana Dorobanti 32A (Caragea) | Alergologie |  | 82 | 69.7 | 13 | Sange venos pe gel | Vacc. Rosu/Galben
IM479 | POLIPEPTIDUL VASOACTIV INTESTINAL (VIP) | Laborator Poliana Dorobanti 32A (Caragea) | IMUNOLOGIE SI SEROLOGIE |  | 250 | 212.5 | 20 | Sange EDTA+Aprotinin | Vacc EDTA + Aprotinin |  | Proba congelata - 1 mL plasma EDTA cu aprotininaCentrifugare frigorifica Proba pe tub special (EDTA + Aprotinina) furnizata la cerere. Esantionul trebuie congelat in decurs de 1 ora. Nu se recomanda prelevarea probelor la domiciliu.
IM481 | POLIOMA JCV-VIRUS ADN-PCR IN SANGE EDTA | Laborator Poliana Dorobanti 32A (Caragea) | IMUNOLOGIE SI SEROLOGIE |  | 355 | 301.75 | 10 | Sange EDTA_SGEM | Vacc. Mov |  | Proba la 2-8 grade - 2 mL sange integral EDTAUtilizarea gentii de transport S14UK este obligatorie.
IM482 | PANEL ANA 23 ANTIGENE NUCLEARE BLOT EXTINS | Laborator Poliana Dorobanti 32A (Caragea) | IMUNOLOGIE SI SEROLOGIE |  | 280 | 238 | 5 | Sange venos pe gel | Vacc. Rosu/Galben
IM485 | ANTICORPI ANTI STRONGYLOIDES Screening | Laborator Poliana Dorobanti 32A (Caragea) | IMUNOLOGIE SI SEROLOGIE |  | 200 | 170 | 13 | Sange venos pe gel | Vacc. Rosu/Galben |  | Proba la 2-8 grade - 1mL ser
IM488 | ANTICORPI ANTI VIRUS HERPES UMAN TIP 6 IgM | Laborator Poliana Dorobanti 32A (Caragea) | IMUNOLOGIE SI SEROLOGIE |  | 300 | 255 | 13 | Sange venos pe gel | Vacc. Rosu/Galben |  | Proba la 2-8 grade - 1mL ser
IM496 | VIRUS SINCITIAL RESPIRATOR AC IGA (RSVAE) | Laborator Poliana Dorobanti 32A (Caragea) | IMUNOLOGIE SI SEROLOGIE |  | 75 | 63.75 | 11 | Sange venos pe gel | Vacc. Rosu/Galben
IM506 | STATUS AL LIMFOCITELOR T HELPER - ANALIZA PROFILULUI DE CITOKINE | Laborator Poliana Dorobanti 32A (Caragea) | IMUNOLOGIE SI SEROLOGIE | MARKERI VIRALI | 575 | 488.75 | 13 | Plasma litiu heparina | Vacc. heparina |  | Se recolteaza doar Luni. Proba trebuie sa ajunga in Lab. Central pana Marti ora 13:00. Stabilitate: 24 ore de la recoltare! Transport la temperatura camerei! PROBA SE TRIMITE SEPARAT!
IM511 | ANTICORPI ANTI-CANDIDA ALBICANS - serologie | Laborator Poliana Dorobanti 32A (Caragea) | IMUNOLOGIE SI SEROLOGIE | MARKERI VIRALI | 90 | 76.5 | 13 | Sange venos pe gel | Vacc. Rosu/Galben |  | Proba la 2-8 grade - 1mL ser
IM523 | PANEL ANTICORPI ANTI-NEMATODE( ASCARIS,FILARIA,STRONGYLOIDES,TOXOCARA,TRICHINELLA,ANCYLOSTOMA) - IMUNOBLOT | Laborator Poliana Dorobanti 32A (Caragea) | IMUNOLOGIE SI SEROLOGIE | DETERMINARI ALERGOLOGICE | 715 | 607.75 | 18 | Sange venos pe gel | Vacc. Rosu/Galben
IM604 | ANTICORPI ANTI- MCV( vimentina - ACPA) IgG - cantitativ | Laborator Poliana Dorobanti 32A (Caragea) | IMUNOLOGIE SI SEROLOGIE |  | 160 | 128 | 12 | Sange venos pe gel | Vacc. Rosu/Galben | Ser, Metoda ELISA | ser 0.5 mL,4 zile la temperatura camerei, 9 zile la 2-8 grade C, 6 luni la -20 grade Ctransport - tub primar centrifugat la 2-8 grade C
IM605 | ANTICORPI ANTI-ADN DUBLUCATENAR ( dsDNA ) IgG - imunofluorescenta | Laborator Poliana Dorobanti 32A (Caragea) | IMUNOLOGIE SI SEROLOGIE |  | 110 | 88 | 12 | Sange venos pe gel | Vacc. Rosu/Galben | ser, imunofluorescenta
IM607 | IMUNOGLOBULINA IgG4 | Laborator Poliana Dorobanti 32A (Caragea) | IMUNOLOGIE SI SEROLOGIE |  | 210 | 168 | 11 | Sange venos pe gel | Vacc. Rosu/Galben |  | 1 mL ser, eprubeta galbena cu gel , stabil 7 zile la 15-25 grade C , 3 luni la 2-8 grade C si peste 3 luni la -20 grade C transport eprubeta primara centrifugata la 2-8 grade C sau 1 mL ser aliqotat la 2-8 grade C
IM608 | PREGNENOLON SULFAT | Laborator Poliana Dorobanti 32A (Caragea) | IMUNOLOGIE SI SEROLOGIE |  | 400 | 340 | 13 | Sange venos pe gel | Vacc. Rosu/Galben |  | Proba la 2-8 grade - 1mL serRITM CIRCADIAN: Aceasta molecula biologica are un ritm circadian (concentratie maxima dimineata), cu o amplitudine suficient de semnificativa pentru a avea o influenta importanta asupra interpretarii clinice
IM627 | NEUROFILAMENT IN SER - LANT USOR (NFL) | Laborator Poliana Dorobanti 32A (Caragea) | IMUNOLOGIE SI SEROLOGIE |  | 300 | 255 | 16 | Sange venos pe gel | Vacc. Rosu/Galben |  | ser CONGELAT, proba individuala 2 mlPOLIANA: 3 ml ser congelat (se recolteaza pe Vacc. Rosu/Galben)
IM639 | ANTICORPI ANTI HMG - CoA - REDUCTAZA | Laborator Poliana Dorobanti 32A (Caragea) | IMUNOLOGIE SI SEROLOGIE |  | 170 | 144.5 | 11 | Sange venos pe gel | Vacc. Rosu/Galben |  | Proba la 2-8 grade - 1mL ser
IM661 | ANTICORPI ANTI-TRICHINELLA SPIRALIS IgG si IgM WESTERNBLOT | Laborator Poliana Dorobanti 32A (Caragea) | IMUNOLOGIE SI SEROLOGIE |  | 700 | 595 | 13 | Sange venos pe gel | Vacc. Rosu/Galben
IM662 | PROTEINA pTau181 ( proteina phospho-Tau 181 pentru excluderea Alzheimer ) | Laborator Poliana Dorobanti 32A (Caragea) | IMUNOLOGIE SI SEROLOGIE |  | 500 | 400 | 14 | Sange EDTA_SGEM Sidef | Vacc. alb sidef | plasma EDTA, metoda electrochemiluminiscenta | plasma EDTA 1mL,recipient alb-sidef , plasma stabil 2 zile la 20-25 grade C , 7 zile la 2-8 grade C , 3 luni la - 20 grade C ; se congeleaza doar o singura data
IM665 | ANTICORPI ANTI-HELICOBACTER PYLORI IgA | Laborator Poliana Dorobanti 32A (Caragea) | IMUNOLOGIE SI SEROLOGIE |  | 175 | 148.75 | 14 | Sange venos pe gel | Vacc. Rosu/Galben
L355 | ANTICORPI ANTI-Rh | Laborator Poliana Dorobanti 32A (Caragea) | IMUNOHEMATOLOGIE |  | 100 | 80 | 5 | Sange venos pe gel | Vacc. Rosu/Galben | ser, micrometoda prin TCI (TCI= test Coombs indirect ) | vacutainer cu gel cu dop galben SST , ser, minim 3 mL ,3 zile la temperatura camerei, 7 zile la 2-8 grade C, 6 luni la -20 grade Ctransport - tub primar centrifugat la 2-8 grade C; SE TRIMITE TUBUL PRIMAR CATRE LABORATORUL DE EXECUTIE
L371 | TEST DE TOLERANTA LA GLUCOZA CU 5 GLICEMII 75G (TTGO) | Laborator Poliana Dorobanti 32A (Caragea) | BIOCHIMIE | BIOCHIMIE SPECIALA | 90 | 67.5 | 2 | Sange venos pe gel | Vacc. Rosu/Galben | Ser, Metoda spectrofotometrie
L397 | ANTICORPI ANTITRANSGLUTAMINAZA TISULARA: IgA | Laborator Poliana Dorobanti 32A (Caragea) | IMUNOLOGIE SI SEROLOGIE |  | 90 | 67.5 | 5 | Sange venos pe gel | Vacc. Rosu/Galben | Ser, Metoda ELISA
L436 | GENOTIPARE HPV 32 genotipuri extins (high risk & low risk) | Laborator Poliana Dorobanti 32A (Caragea) | BIOLOGIE MOLECULARA | HPV | 320 | 240 | 12 | Celule cervicale | Recipient HPV |  | RT-PCR, in recipient ThinPrep 3luni la 2°-8°C,3luni la 15°-30°Ctransport 2-8 °C
L508 | ANTICORPI ANTI-GRUP SANGVIN A | Laborator Poliana Dorobanti 32A (Caragea) | IMUNOHEMATOLOGIE |  | 210 | 178.5 | 9 | Sange venos pe gel | Vacc. Rosu/Galben |  | vacutainer cu gel cu dop galben SST , ser, minim 5 mL ,3 zile la temperatura camerei, 7 zile la 2-8 grade C, 6 luni la -20 grade Ctransport - tub primar centrifugat la 2-8 grade C; SE TRIMITE TUBUL PRIMAR CATRE LABORATORUL DE EXECUTIEIntotdeauana se vor furniza urmatoarele:-Grupa sanguina ABO a mamei, a noului nascut-rezultatul testului coombs direct pentru non-nascut-date clinice despre nou-nascut
L509 | ANTICORPI ANTI-GRUP SANGVIN B | Laborator Poliana Dorobanti 32A (Caragea) | IMUNOHEMATOLOGIE |  | 210 | 178.5 | 9 | Sange venos pe gel | Vacc. Rosu/Galben |  | vacutainer cu gel cu dop galben SST , ser, minim 5 mL ,3 zile la temperatura camerei, 7 zile la 2-8 grade C, 6 luni la -20 grade Ctransport - tub primar centrifugat la 2-8 grade C; SE TRIMITE TUBUL PRIMAR CATRE LABORATORUL DE EXECUTIEIntotdeauana se vor furniza urmatoarele:-Grupa sanguina ABO a mamei, a noului nascut-rezultatul testului coombs direct pentru non-nascut-date clinice despre nou-nascut
MC001 | NT-PRO BNP (BNP - PEPTIDUL NATRIURETIC DE TIP B) | Laborator Poliana Dorobanti 32A (Caragea) | IMUNOLOGIE SI SEROLOGIE | MARKERI CARDIACI | 155 | 116.25 | 4 | Sange venos pe gel | Vacc. Rosu/Galben | Ser, Metoda electrochemiluminiscenta
MC002 | TROPONINA | Laborator Poliana Dorobanti 32A (Caragea) | IMUNOLOGIE SI SEROLOGIE | MARKERI CARDIACI | 80 | 60 | 2 | Sange venos pe gel | Vacc. Rosu/Galben | Ser, Metoda electrochemiluminiscenta
ME001 | BETA CROSSLAPS | Laborator Poliana Dorobanti 32A (Caragea) | IMUNOLOGIE SI SEROLOGIE | MARKERI ENDOCRINI | 115 | 86.25 | 7 | Sange venos pe gel | Vacc. Rosu/Galben | Ser, Metoda electrochemiluminiscenta | er, 0.5 mL congelat se centrifugheaza in maxim 30 min de la recoltareser , stabil 6 ore la 20-25 grade C, 8 ore la 2-8 grade C, depozitare peste 8 ore la congelator, se transporta peste 8 ore congelat , transport CONGELAT GHEATA CARBONICA
ME002 | OSTEOCALCIN | Laborator Poliana Dorobanti 32A (Caragea) | IMUNOLOGIE SI SEROLOGIE | MARKERI ENDOCRINI | 75 | 60 | 7 | Sange venos pe gel | Vacc. Rosu/Galben
ME003 | CORTIZOL URINAR | Laborator Poliana Dorobanti 32A (Caragea) | IMUNOLOGIE SI SEROLOGIE | MARKERI ENDOCRINI | 82 | 65.6 | 12 | Urina 24h | Pahare urina 24h | urina 24 ore, chemiluminiscenta
ME004 | TEST REZISTENT LA INSULINA (2 PROBE) | Laborator Poliana Dorobanti 32A (Caragea) | BIOCHIMIE | BIOCHIMIE SPECIALA | 70 | 52.5 | 3 | Sange venos pe gel | Vacc. Rosu/Galben | Ser, Metoda electrochemiluminiscenta
ME005 | TEST REZISTENT LA INSULINA (4 PROBE) | Laborator Poliana Dorobanti 32A (Caragea) | BIOCHIMIE | BIOCHIMIE SPECIALA | 140 | 105 | 3 | Sange venos pe gel | Vacc. Rosu/Galben | Ser, Metoda electrochemiluminiscenta
ME007 | CORTIZOL | Laborator Poliana Dorobanti 32A (Caragea) | IMUNOLOGIE SI SEROLOGIE | MARKERI ENDOCRINI | 58 | 43.5 | 2 | Sange venos pe gel | Vacc. Rosu/Galben | Ser, Metoda electrochemoluminiscenta
ME008 | DHEA-S | Laborator Poliana Dorobanti 32A (Caragea) | IMUNOLOGIE SI SEROLOGIE | MARKERI ENDOCRINI | 57 | 42.75 | 3 | Sange venos pe gel | Vacc. Rosu/Galben | Ser, Metoda electrochemiluminiscenta
ME009 | 17-CETOSTEROIZI URINARI | Laborator Poliana Dorobanti 32A (Caragea) | IMUNOLOGIE SI SEROLOGIE | MARKERI ENDOCRINI | 90 | 76.5 | 15 | Urina 24h | Pahare urina 24h |  | Anexati formularul de informatii specifice R41 INT RO - Panouri de steroizi
ME01 | ACID VANIL MANDELIC IN URINA | Laborator Poliana Dorobanti 32A (Caragea) | IMUNOLOGIE SI SEROLOGIE | MARKERI ENDOCRINI | 60 | 51 | 8 | Urina 24h | Pahare urina 24h |  | Proba congelata - 15 mL urina din urina pe 24h, a se mentiona volumul urinar; La copiii 2 alicoti din urina podusa intr-o mictiune;Adult : specificati diureza (volumul de urina de 24H). Copil(<18 ani): Determinarea creatininei urinare si a acidului homovanilic (HVA) se efectueaza sistematic.Inghetati rapid dupa incheierea colectarii. Determinarea creatininei urinare se efectueaza sistematic. Urina trebuie depozitata la frigider in timpul procesului de colectare. Nu mai este nevoie de o dieta specifica.
ME010 | ESTRADIOL | Laborator Poliana Dorobanti 32A (Caragea) | IMUNOLOGIE SI SEROLOGIE | MARKERI ENDOCRINI | 57 | 30 | 2 | Sange venos pe gel | Vacc. Rosu/Galben | Ser, Metoda electrochemiluminiscenta
ME011 | ESTRIOL NECONJUGAT | Laborator Poliana Dorobanti 32A (Caragea) | IMUNOLOGIE SI SEROLOGIE | MARKERI ENDOCRINI | 58 | 46.4 | 5 | Sange venos pe gel | Vacc. Rosu/Galben | Ser, Metoda chemiluminiscenta
ME012 | FSH (HORMON DE STIMULARE FOLICULARA) | Laborator Poliana Dorobanti 32A (Caragea) | IMUNOLOGIE SI SEROLOGIE | MARKERI ENDOCRINI | 55 | 30 | 2 | Sange venos pe gel | Vacc. Rosu/Galben | Ser, Metoda electrochemiluminiscenta
ME013 | LH (HORMON LUTEINIZANT) | Laborator Poliana Dorobanti 32A (Caragea) | IMUNOLOGIE SI SEROLOGIE | MARKERI ENDOCRINI | 51 | 25 | 2 | Sange venos pe gel | Vacc. Rosu/Galben | Ser, Metoda electrochemiluminiscenta
ME014 | HCG (human chorionic gonadotropin) | Laborator Poliana Dorobanti 32A (Caragea) | IMUNOLOGIE SI SEROLOGIE | MARKERI ENDOCRINI | 88 | 70.4 | 3 | Sange venos pe gel | Vacc. Rosu/Galben | Ser, Metoda electrochemiluminiscenta
ME015 | HGH (HORMON UMAN DE CRESTERE) | Laborator Poliana Dorobanti 32A (Caragea) | IMUNOLOGIE SI SEROLOGIE | MARKERI ENDOCRINI | 56 | 44.8 | 5 | Sange venos pe gel | Vacc. Rosu/Galben | Ser, Metoda electrochemiluminiscenta
ME016 | IGF-I (SOMATOMEDIN C) | Laborator Poliana Dorobanti 32A (Caragea) | IMUNOLOGIE SI SEROLOGIE | MARKERI ENDOCRINI | 84 | 67.2 | 5 | Sange venos pe gel | Vacc. Rosu/Galben | Ser, Metoda chemiluminiscenta
ME017 | INSULINA | Laborator Poliana Dorobanti 32A (Caragea) | IMUNOLOGIE SI SEROLOGIE | MARKERI ENDOCRINI | 62 | 30 | 3 | Sange venos pe gel | Vacc. Rosu/Galben | Ser, Metoda electrochemiluminiscenta
ME018 | DUBLU TEST F.M.F. | Laborator Poliana Dorobanti 32A (Caragea) | IMUNOLOGIE SI SEROLOGIE | MARKERI ENDOCRINI | 200 | 160 | 5 | Sange venos pe gel | Vacc. Rosu/Galben | Ser, Metoda electrochemiluminiscenta
ME02 | ACTH | Laborator Poliana Dorobanti 32A (Caragea) | IMUNOLOGIE SI SEROLOGIE | MARKERI ENDOCRINI | 72 | 54 | 3 | Sange EDTA_SGEM Sidef | Vacc. alb sidef | plasma EDTA, metoda electrochemiluminiscenta | se separa plasma EDTA prin dublu centrifugare,se alicoteaza 2ml plasma EDTA in criotub cu top verde, se eticheteaza si se noteaza pe codul de proba folosind marker negru tipul de proba alicotat.stabilitate proba pentru transport congelat -20°C
ME020 | C-PEPTID | Laborator Poliana Dorobanti 32A (Caragea) | IMUNOLOGIE SI SEROLOGIE | MARKERI ENDOCRINI | 125 | 93.75 | 6 | Sange venos pe gel | Vacc. Rosu/Galben | Ser, Metoda electrochemiluminiscenta | ser, 0.5 mL congelat se centrifugheaza in maxim 30 min de la recoltareser , stabil 4h la temperatura camerei , 1 zi la 2-8 grade C, 1 luna la - 20 grade Ctransport 2-8 grade C , transport CONGELAT GHEATA CARBONICA
ME021 | PROGESTERON | Laborator Poliana Dorobanti 32A (Caragea) | IMUNOLOGIE SI SEROLOGIE | MARKERI ENDOCRINI | 55 | 30 | 2 | Sange venos pe gel | Vacc. Rosu/Galben | Ser, Metoda electrochemiluminiscenta
ME022 | 17-OH PROGESTERON | Laborator Poliana Dorobanti 32A (Caragea) | IMUNOLOGIE SI SEROLOGIE | MARKERI ENDOCRINI | 65 | 52 | 9 | Sange venos pe gel | Vacc. Rosu/Galben | Ser, Metoda ELISA | eprubeta cu dop galben / maro cu gel cu activator de cheag, 1 mL ser stabil 7 zile la temperatura camerei, 28 zile la 2-8 grade C , 28 zile la -20 grade C
ME023 | PROLACTINA | Laborator Poliana Dorobanti 32A (Caragea) | IMUNOLOGIE SI SEROLOGIE | MARKERI ENDOCRINI | 58 | 30 | 2 | Sange venos pe gel | Vacc. Rosu/Galben | Ser, Metoda electrochemiluminiscenta
ME024 | iPTH (PARATHORMON INTACT) | Laborator Poliana Dorobanti 32A (Caragea) | IMUNOLOGIE SI SEROLOGIE | MARKERI ENDOCRINI | 65 | 48.75 | 2 | Sange venos pe gel | Vacc. Rosu/Galben | Ser, Metoda electrochemiluminiscenta
ME025 | SHBG(SEX HORMONE BINDING GLOBULIN) | Laborator Poliana Dorobanti 32A (Caragea) | IMUNOLOGIE SI SEROLOGIE | MARKERI ENDOCRINI | 65 | 52 | 4 | Sange venos pe gel | Vacc. Rosu/Galben | Ser, Metoda electrochemiluminiscenta
ME026 | T3 (TRIIODOTIRONINA) | Laborator Poliana Dorobanti 32A (Caragea) | IMUNOLOGIE SI SEROLOGIE | MARKERI ENDOCRINI | 47 | 25 | 2 | Sange venos pe gel | Vacc. Rosu/Galben | Ser, Metoda electrochemiluminiscenta
ME027 | T4 (TIROXINA TOTALA) | Laborator Poliana Dorobanti 32A (Caragea) | IMUNOLOGIE SI SEROLOGIE | MARKERI ENDOCRINI | 50 | 25 | 2 | Sange venos pe gel | Vacc. Rosu/Galben | Ser, Metoda electrochemiluminiscenta
ME028 | FT4 (TIROXINA LIBERA) | Laborator Poliana Dorobanti 32A (Caragea) | IMUNOLOGIE SI SEROLOGIE | MARKERI ENDOCRINI | 50 | 25 | 2 | Sange venos pe gel | Vacc. Rosu/Galben | Ser, Metoda electrochemiluminiscenta
ME029 | TSH (HORMON DE STIMULARE TIROIDIANA) | Laborator Poliana Dorobanti 32A (Caragea) | IMUNOLOGIE SI SEROLOGIE | MARKERI ENDOCRINI | 50 | 25 | 2 | Sange venos pe gel | Vacc. Rosu/Galben | Ser, Metoda electrochemiluminiscenta
ME032 | TESTOSTERON | Laborator Poliana Dorobanti 32A (Caragea) | IMUNOLOGIE SI SEROLOGIE | MARKERI ENDOCRINI | 57 | 28 | 2 | Sange venos pe gel | Vacc. Rosu/Galben | Ser, Metoda electrochemoluminiscenta
ME033 | TESTOSTERON LIBER | Laborator Poliana Dorobanti 32A (Caragea) | IMUNOLOGIE SI SEROLOGIE | MARKERI ENDOCRINI | 65 | 52 | 6 | Sange venos pe gel | Vacc. Rosu/Galben | Ser, Metoda ELISA
ME034 | ANDROSTENDION | Laborator Poliana Dorobanti 32A (Caragea) | IMUNOLOGIE SI SEROLOGIE | MARKERI ENDOCRINI | 164 | 131.2 | 13 | Sange venos pe gel | Vacc. Rosu/Galben | Ser, Metoda ELISA
ME037 | TRIPLU TEST (SCREENING PRENATAL TRIMESTRUL II) + CALCUL RISC | Laborator Poliana Dorobanti 32A (Caragea) | IMUNOLOGIE SI SEROLOGIE |  | 165 | 132 | 6 | Sange venos pe gel | Vacc. Rosu/Galben | Ser, Metoda chemiluminiscenta
ME038 | FT3 (TRIIODOTIRONINA LIBERA) | Laborator Poliana Dorobanti 32A (Caragea) | IMUNOLOGIE SI SEROLOGIE | MARKERI ENDOCRINI | 48 | 25 | 2 | Sange venos pe gel | Vacc. Rosu/Galben | Ser, Metoda electrochemiluminiscenta
ME039 | PAPP-A (PROTEINA PLASMATICA ASOCIATA SARCINII) | Laborator Poliana Dorobanti 32A (Caragea) | IMUNOLOGIE SI SEROLOGIE | MARKERI ENDOCRINI | 90 | 72 | 5 | Sange venos pe gel | Vacc. Rosu/Galben | Ser, Metoda electrochemiluminiscenta
ME040 | FREE BETA HCG | Laborator Poliana Dorobanti 32A (Caragea) | IMUNOLOGIE SI SEROLOGIE | MARKERI ENDOCRINI | 88 | 70.4 | 4 | Sange venos pe gel | Vacc. Rosu/Galben | Ser, Metoda electrochemoluminiscenta
ME041 | DUBLU TEST (SCREENING PRENATAL TRIM I) PRISCA | Laborator Poliana Dorobanti 32A (Caragea) | IMUNOLOGIE SI SEROLOGIE | MARKERI ENDOCRINI | 180 | 144 | 5 | Sange venos pe gel | Vacc. Rosu/Galben | Ser, Metoda chemiluminiscenta
ME042 | INHIBINA B | Laborator Poliana Dorobanti 32A (Caragea) | IMUNOLOGIE SI SEROLOGIE | MARKERI ENDOCRINI | 312 | 249.6 | 13 | Sange venos pe gel | Vacc. Rosu/Galben | Ser, Metoda ELISA
ME044 | ALDOSTERON | Laborator Poliana Dorobanti 32A (Caragea) | IMUNOLOGIE SI SEROLOGIE | MARKERI ENDOCRINI | 165 | 132 | 13 | Sange EDTA_SGEM Sidef | Vacc. alb sidef | plasma EDTA, chemiluminiscenta | 1 mL plasma EDTA , eprubeta dop ALB SIDEF , EDTA cu gel Instabil la temperatura camerei necentrifugat.Plasma centrifugata 20-30 minute la 2-8 grade C, 3 saptamani la - 20 grade Ctransport CONGELAT PE GHEATA CARBONICA
ME045 | ALDOSTERON URINAR | Laborator Poliana Dorobanti 32A (Caragea) | IMUNOLOGIE SI SEROLOGIE | MARKERI ENDOCRINI | 171 | 145.35 | 13 | Urina 24h | Pahare urina 24h |  | Proba congelata - 15 mL urina 24h - a se specifica volumul urinarINFORMATII DESPRE DIETA: intervalele noastre de referinta sunt valabile doar pentru un aport normal de sare (80-250mEq/24 ore natriureza)
ME046 | ERITROPOIETINA | Laborator Poliana Dorobanti 32A (Caragea) | IMUNOLOGIE SI SEROLOGIE | MARKERI ENDOCRINI | 192 | 153.6 | 13 | Sange venos pe gel | Vacc. Rosu/Galben | Ser, Metoda chemiluminiscenta | ser, 7 zile la 2-8 gradeVacc galben/maro | Se lucreaza doar vinerea
ME047 | GASTRINA (gastrinom, sdr Zollinger-Elison) | Laborator Poliana Dorobanti 32A (Caragea) | IMUNOLOGIE SI SEROLOGIE | MARKERI ENDOCRINI | 139 | 118.15 | 13 | Sange venos pe gel | Vacc. Rosu/Galben |  | Proba congelata - 1 mL ser1 alicot individual pentru aceasta analiza.Dupa o perioada de post/repaus alimentar de minim 10, pana la 12 ore.
ME048 | CATECOLAMINE LIBERE URINARE | Laborator Poliana Dorobanti 32A (Caragea) | IMUNOLOGIE SI SEROLOGIE | MARKERI ENDOCRINI | 541 | 459.85 | 13 | Urina 24h | Pahare urina 24h |  | Extern RM:Proba congelata - 15 mL urina 24h - a se specifica volumul urinarCod rezervat adultilor de la 18 ani (vezi cod specific pentru copii). 1 alicot individual pentru aceasta analiza.Inghetati rapid dupa incheierea colectarii, urina trebuie depozitata la frigider in timpul procesului de colectare.Nu mai este nevoie de o dieta specifica si nu efectuati prelevarea de probe in timpul perioadei menstruale. Transmiterea unui borcan prelungeste semnificativ timpul de raspuns - neconformitate pre-analitica.Extern POLIANA:Proba se congeleaza la -20°C dupa ce în prealabil se adauga HCl - acid clorhidric (25%) concentrat pana se ajunge la un pH cuprins între 2.5 – 5.0.
ME049 | ACID 5-HIDROXI-INDOLACETIC URINAR | Laborator Poliana Dorobanti 32A (Caragea) | IMUNOLOGIE SI SEROLOGIE | MARKERI ENDOCRINI | 240 | 204 | 8 | Urina 24h | Pahare urina 24h |  | Proba congelata - 15 mL urina 24h - a se specifica volumul urinar1 alicot individual pentru aceasta analiza. Inghetati rapid dupa incheierea colectarii. Urina trebuie depozitata la frigider in timpul procesului de colectare DIETA: in termen de 48 de ore inainte de test, evitati consumul de banane, ciocolata, fructe uscate, citrice, avocado, rosii, prune, kiwi, ananas si moluste. Nu transmiteti oala
ME051 | RENINA PLASMATICA DIRECTA | Laborator Poliana Dorobanti 32A (Caragea) | IMUNOLOGIE SI SEROLOGIE | MARKERI ENDOCRINI | 235 | 188 | 12 | Sange EDTA_SGEM Sidef | Vacc. alb sidef | plasma EDTA, chemiluminiscenta
ME052 | SEROTONINA SERICA | Laborator Poliana Dorobanti 32A (Caragea) | IMUNOLOGIE SI SEROLOGIE | MARKERI ENDOCRINI | 190 | 161.5 | 8 | Sange venos pe gel | Vacc. Rosu/Galben |  | LC: eprubeta cu gel separator cu dop galben , tub primar sau minim 300 mL ser esantion individual - 20 grade C timp de 3 luni/ max 7 zile la 2-8 grade CTransportul la laboratorul executant ( LABORATORUL CENTRL TRUST- BUCURESTI) se face FIE pe gheata carbonica pentru esantioanele se congeleaza sau la 2-8 grade daca se trimite proba centrifugata/ esantioanele cu ser in intervalul de stabilitate al analitului la frigider .Prelevarea de probe la domiciliu nu este recomandabila.DIETA: Pacientul trebuie să întrerupă medicamentele care pot cre?te concentra?ia serotoninei în urină, inclusiv litiu, inhibitori de monoaminooxidază, metildopa, morfină ?i rezerpină. Pacientul trebuie, de asemenea, să întrerupă utilizarea inhibitorilor selectivi ai recaptării serotoninei (ISRS, de exemplu, PROZAC), care pot duce la scăderea nivelului serotoninei trombocitelor ?i poate duce la rezultate fals negative ale serotoninei.să nu se consume alimente ca banane, nuci, ro?ii, ananas, coacăze, prune, agri?e, pepeni, avocado, vinete, kiwi ; să nu se administreze medicamente ca Metocarbamol, Mephenesin, Guaifenesin, Paracetamol, Acid salicilic cu cel pu?in două zile înainte;să se întrerupă tratamentul cu medicamente din categoria inhibitorilor de monoaminoxidază cu o săptămână înainte de recoltare.
ME055 | CROMOGRANINA A | Laborator Poliana Dorobanti 32A (Caragea) | IMUNOLOGIE SI SEROLOGIE | MARKERI ENDOCRINI | 328 | 278.8 | 8 | Sange venos pe gel | Vacc. Rosu/Galben | ser/plasma, ELISA | ser congelat, proba individuala IPP (inhibitori ai pompei de protoni) trebuie opriti cu 2-3 saptamani inainte de testul cromograninei A
ME057 | DIHIDROTESTOSTERON | Laborator Poliana Dorobanti 32A (Caragea) | IMUNOLOGIE SI SEROLOGIE | MARKERI ENDOCRINI | 416 | 353.6 | 15 | Sange venos pe gel | Vacc. Rosu/Galben |  | Proba la 2-8 grade - 3mL sercriotub
ME059 | HORMON ANTI-MULLERIAN (AMH) | Laborator Poliana Dorobanti 32A (Caragea) | IMUNOLOGIE SI SEROLOGIE | MARKERI ENDOCRINI | 225 | 168.75 | 3 | Sange venos pe gel | Vacc. Rosu/Galben | Ser, Metoda electrochemiluminiscenta
ME060 | DUBLU TEST F.M.F 2013 | Laborator Poliana Dorobanti 32A (Caragea) | IMUNOLOGIE SI SEROLOGIE | MARKERI ENDOCRINI | 306 | 244.8 | 2 | Sange venos pe gel | Vacc. Rosu/Galben | Ser, Metoda electrochemiluminiscenta
ME061 | IGF- BINDING PROTEIN 3 | Laborator Poliana Dorobanti 32A (Caragea) | IMUNOLOGIE SI SEROLOGIE | MARKERI ENDOCRINI | 250 | 212.5 | 13 | Sange venos pe gel | Vacc. Rosu/Galben |  | Proba congelata - 1mL serSpecificati varsta pacientului. Atasati datele clinice
ME065 | METANEFRINE URINARE FRACTIONATE - adulti | Laborator Poliana Dorobanti 32A (Caragea) | IMUNOLOGIE SI SEROLOGIE | MARKERI ENDOCRINI | 215 | 182.75 | 9 | Urina 24h | Pahare urina 24h |  | Proba congelata - 15 mL urina 24h - a se specifica volumul urinarCod rezervat adultilor de la 18 ani (vezi cod specific pentru copii). 1 alicot individual pentru aceasta analiza.Inghetati rapid dupa incheierea colectarii, urina trebuie depozitata la frigider in timpul procesului de colectare.Nu mai este nevoie de o dieta specifica si nu efectuati prelevarea de probe in timpul perioadei menstruale. Transmiterea unui borcan prelungeste semnificativ timpul de raspuns - neconformitate pre-analitica.
ME067 | INHIBINA A | Laborator Poliana Dorobanti 32A (Caragea) | IMUNOLOGIE SI SEROLOGIE | MARKERI ENDOCRINI | 331 | 281.35 | 13 | Sange venos pe gel | Vacc. Rosu/Galben |  | Proba congelata - 2mL sercriotub
ME068 | PROINSULINA | Laborator Poliana Dorobanti 32A (Caragea) | IMUNOLOGIE SI SEROLOGIE | MARKERI ENDOCRINI | 200 | 170 | 17 | Sange venos pe gel | Vacc. Rosu/Galben |  | Proba congelata - 1mL sercriotub
ME069 | ESTRONE (E1) | Laborator Poliana Dorobanti 32A (Caragea) | IMUNOLOGIE SI SEROLOGIE | MARKERI ENDOCRINI | 237 | 201.45 | 13 | Sange venos pe gel | Vacc. Rosu/Galben |  | Proba la 2-8 grade !!! ATENTIE !!! 2mL sercriotub
ME071 | DHEA DEHIDRO-EPIANDROSTERON | Laborator Poliana Dorobanti 32A (Caragea) | IMUNOLOGIE SI SEROLOGIE | MARKERI ENDOCRINI | 80 | 68 | 13 | Sange venos pe gel | Vacc. Rosu/Galben |  | Proba la 2-8 grade - 1mL serRITM CIRCADIAN: Aceasta molecula biologica are un ritm circadian (concentratie maxima dimineata), cu o amplitudine suficient de semnificativa pentru a avea o influenta importanta asupra interpretarii clinice
ME073 | HCG + subunitatea beta | Laborator Poliana Dorobanti 32A (Caragea) | IMUNOLOGIE SI SEROLOGIE | MARKERI ENDOCRINI | 61 | 45.75 | 2 | Sange venos pe gel | Vacc. Rosu/Galben | Ser, Metoda electrochemiluminiscenta
ME074 | INDICE HOMA | Laborator Poliana Dorobanti 32A (Caragea) | IMUNOLOGIE SI SEROLOGIE | MARKERI ENDOCRINI | 77 | 50 | 3 | Sange venos pe gel | Vacc. Rosu/Galben | ser, spectrofotometrie si electrochemiluminiscenta | Se recolteaza un vacc. galben (biochimie) si un vacc. gri (fluorura).
ME075 | CORTIZOL SALIVAR | Laborator Poliana Dorobanti 32A (Caragea) | IMUNOLOGIE SI SEROLOGIE | MARKERI ENDOCRINI | 99 | 79.2 | 5 | FARA SUBSTANTA | Kit recoltare special din Laborator | Ser, Metoda electrochemiluminiscenta
ME076 | PlGF (factor de crestere placentar) | Laborator Poliana Dorobanti 32A (Caragea) | IMUNOLOGIE SI SEROLOGIE | MARKERI ENDOCRINI | 380 | 304 | 3 | Sange venos pe gel | Vacc. Rosu/Galben
ME077 | MELATONINA SERICA | Laborator Poliana Dorobanti 32A (Caragea) | IMUNOLOGIE SI SEROLOGIE | MARKERI ENDOCRINI | 279 | 237.15 | 17 | Sange venos pe gel | Vacc. Rosu/Galben |  | criotub
ME080 | TSH DUPA PRECIPITARE CU PEG | Laborator Poliana Dorobanti 32A (Caragea) | IMUNOLOGIE SI SEROLOGIE | MARKERI ENDOCRINI | 110 | 88 | 3 | Sange venos pe gel | Vacc. Rosu/Galben | Ser, Metoda electrochemiluminiscenta
ME082 | PROLACTINA DUPA PRECIPITARE CU PEG | Laborator Poliana Dorobanti 32A (Caragea) | IMUNOLOGIE SI SEROLOGIE | MARKERI ENDOCRINI | 110 | 82.5 | 5 | Sange venos pe gel | Vacc. Rosu/Galben | Ser, Metoda electrochemiluminiscenta
ME084 | 11-DEOXYCORTICOSTERON IN SER | Laborator Poliana Dorobanti 32A (Caragea) | IMUNOLOGIE SI SEROLOGIE | MARKERI ENDOCRINI | 387 | 328.95 | 13 | Sange venos pe gel | Vacc. Rosu/Galben |  | Proba la 2-8 grade - 1mL serRITM CIRCADIAN: Aceasta molecula biologica are un ritm circadian (concentratie maxima dimineata), cu o amplitudine suficient de semnificativa pentru a avea o influenta importanta asupra interpretarii clinice
ME088 | RAPORT ALDOSTERON / RENINA | Laborator Poliana Dorobanti 32A (Caragea) | IMUNOLOGIE SI SEROLOGIE | MARKERI ENDOCRINI | 385 | 308 | 4 | Sange EDTA_SGEM Sidef | Vacc. alb sidef | plasma EDTA, chemiluminiscenta | 1 mL plasma EDTA , eprubeta dop ALB SIDEF , EDTA cu gel Instabil la temperatura camerei necentrifugat.Plasma centrifugata 20-30 minute la 2-8 grade C, 3 saptamani la - 20 grade Ctransport CONGELAT PE GHEATA CARBONICA
ME089 | ADH precursor - CT-Pro-AVP (Provasopresina, Copeptina) (COPEP)* | Laborator Poliana Dorobanti 32A (Caragea) | IMUNOLOGIE SI SEROLOGIE | MARKERI ENDOCRINI | 400 | 340 | 13 | Sange venos pe gel | Vacc. Rosu/Galben |  | Se lucreaza implicit si osmolaritatea (OSMOL).Produs biologic - ser congelatSe recolteaza in Vacc galben
ME090 | PTH RP (PARATHORMON RELATED PROTEIN) | Laborator Poliana Dorobanti 32A (Caragea) | IMUNOLOGIE SI SEROLOGIE | MARKERI ENDOCRINI | 190 | 161.5 | 17 | Sange EDTA+Aprotinin | Vacc EDTA + Aprotinin |  | Proba congelata - 1 mL plasma EDTA cu aprotininaProba pe tub special (EDTA + Aprotinina) furnizata la cerere. Congelati proba in termen de 1 ora de la prelevare, centrifugati rapid la temperatura de refrigerare. | Proba congelata - 1 mL plasma EDTA cu aprotininaProba pe tub special (EDTA + Aprotinina) furnizata la cerere. Congelati proba in termen de 1 ora de la prelevare, centrifugati rapid la temperatura de refrigerare.
MI003 | ANTIGEN CHLAMYDIA TRACHOMATIS | Laborator Poliana Dorobanti 32A (Caragea) | IMUNOLOGIE SI SEROLOGIE |  | 83 | 50 | 3 | Tampon pt Chlamydia | Tampon Chlamydia | secretie genitala, metoda imunocromatografica
MI004 | ANTIGEN GIARDIA | Laborator Poliana Dorobanti 32A (Caragea) | MICROBIOLOGIE | MATERII FECALE | 58 | 30 | 2 | Fecale_FCS | Materii Fecale | materii fecale, metoda imunocromatografica
MI005 | ANTIGEN HELICOBACTER PYLORI DIN MATERII FECALE | Laborator Poliana Dorobanti 32A (Caragea) | MICROBIOLOGIE | MATERII FECALE | 98 | 73.5 | 2 | Fecale_FCS | Materii Fecale | materii fecale, metoda imunocromatografica
MI006 | TEST RAPID PENTRU IDENTIFICARE PLASMODIUM MALARIE | Laborator Poliana Dorobanti 32A (Caragea) | IMUNOLOGIE SI SEROLOGIE |  | 250 | 200 | 2 | Sange EDTA_SGEM | Vacc. Mov | sange, imunocromatografie
MI007 | COPROCULTURA | Laborator Poliana Dorobanti 32A (Caragea) | MICROBIOLOGIE | MATERII FECALE | 62 | 46.5 | 5 | Fecale_FCM | recoltor mediu CaryBlair lichid/FECALeSWAB(verde) | materii fecale, examen microscopic, cultura, identificare bacteriana
MI008 | EXAMEN EXSUDAT FARINGIAN (MICOLOGIC, ANTIFUNGIGRAMA LA NEVOIE) | Laborator Poliana Dorobanti 32A (Caragea) | MICROBIOLOGIE | EXSUDATE | 60 | 30 | 5 | Exsudat faringian | Tampon | secretie faringiana,examen microscopic, cultura, identificare bacteriana
MI009 | EXAMEN PRODUS PROVENIT DIN COLECTIE PURULENTA (MICROSCOPIC, BACTERIOLOGIC, ANTIBIOGRAMA LA NEVOIE) | Laborator Poliana Dorobanti 32A (Caragea) | MICROBIOLOGIE | ALTE PRODUSE | 77 | 57.75 | 5 | Alte:coprocitograma,aspirat medular,fanere,sperma,lame ex. micrs | Eprubete lichid punctie | secretie plaga/ secretie purulenta/ puroi, examen microscopic, cultura, identificare bacteriana si fungica
MI013 | EXAMEN SECRETIE CONJUNCTIVALA / OCULARA (MICROSCOPIC, MICOLOGIC, ANTIFUNGIGRAMA LA NEVOIE) | Laborator Poliana Dorobanti 32A (Caragea) | MICROBIOLOGIE | EXSUDATE | 73 | 54.75 | 5 | Secretie oculara | Tampon | secretie conjunctivala, examen microscopic, cultura, identificare fungica
MI014 | SCREENING BLSE | Laborator Poliana Dorobanti 32A (Caragea) | MICROBIOLOGIE | SCREENING MRSA & BLSE | 60 | 45 | 4 | Pliuri anale | Banda adeziva
MI017 | PH MATERII FECALE | Laborator Poliana Dorobanti 32A (Caragea) | MICROBIOLOGIE | MATERII FECALE | 40 | 32 | 3 | Fecale_FCS | Materii Fecale
MI018 | UROCULTURA | Laborator Poliana Dorobanti 32A (Caragea) | MICROBIOLOGIE | URINA | 60 | 30 | 5 | Urina urocultura | Urocultoare | urina, examen microscopic, cultura, identificare bacteriana
MI019 | EXAMEN ALTE PRODUSE BIOLOGICE (MICROSCOPIC, BACTERIOLOGIC, ANTIBIOGRAMA LA NEVOIE) | Laborator Poliana Dorobanti 32A (Caragea) | MICROBIOLOGIE | ALTE PRODUSE | 72 | 54 | 5 | Alte:coprocitograma,aspirat medular,fanere,sperma,lame ex. micrs | Eprubete lichid punctie | produs biologic specific, metoda culturilor bacteriene pe medii selective, diferentiale si de imbogatire
MI020 | EXAMEN SECRETIE URETRALA (BACTERIOLOGIC, ANTIBIOGRAMA LA NEVOIE) | Laborator Poliana Dorobanti 32A (Caragea) | MICROBIOLOGIE | SECRETII | 73 | 54.75 | 5 | Secretie genitala | Tampon | secretie uretrala,examen microscopic, cultura, identificare bacteriana
MI021 | EXAMEN COPROPARAZITOLOGIC | Laborator Poliana Dorobanti 32A (Caragea) | MICROBIOLOGIE | MATERII FECALE | 27 | 13 | 3 | Fecale_FCS | Materii Fecale | materii fecale, metoda: microscopie optica
MI022 | EXAMEN MICROSCOPIC PE FROTIU COLORAT | Laborator Poliana Dorobanti 32A (Caragea) | MICROBIOLOGIE | SECRETII | 24 | 18 | 5 | Examen microscopic colorat | Lame microscop | frotiu colorat, microscopie optica | ID FD: 6300
MI025 | ANTIGEN NEISSERIA GONORRHOEAE IN SECRETII UROGENITALE | Laborator Poliana Dorobanti 32A (Caragea) | MICROBIOLOGIE | SECRETII | 43 | 32.25 | 2 | Secretie genitala | Tampon | Ser, Metoda Imunocromatografie
MI026 | ANTIGEN STREPTOCOC BETAHEMOLITIC GRUP A - test rapid | Laborator Poliana Dorobanti 32A (Caragea) | MICROBIOLOGIE | EXSUDATE | 53 | 39.75 | 1 | Exsudat faringian | Tampon | secretie faringiana, metoda imunocromatografica
MI028 | EXAMEN EXSUDAT FARINGIAN (BACTERIOLOGIC, MICOLOGIC) | Laborator Poliana Dorobanti 32A (Caragea) | MICROBIOLOGIE | EXSUDATE | 120 | 70 | 5 | Exsudat faringian | Tampon | secretie faringiana,examen microscopic, cultura, identificare bacteriana
MI031 | EXAMEN SECRETIE VAGINALA (BACTERIOLOGIC, MICOLOGIC, ANTIBIOGRAMA, ANTIFUNGIGRAMA LA NEVOIE) | Laborator Poliana Dorobanti 32A (Caragea) | MICROBIOLOGIE | SECRETII | 109 | 60 | 5 | Secretie vaginala/vulvara | Tampon | secretie vaginala, examen microscopic, cultura, identificare fungica
MI033 | EXAMEN SECRETIE OTICA (BACTERIOLOGIC, ANTIBIOGRAMA LA NEVOIE) | Laborator Poliana Dorobanti 32A (Caragea) | MICROBIOLOGIE | EXSUDATE | 70 | 45 | 5 | Secretie auriculara | Tampon | secretie otica, examen microscopic, cultura, identificare bacteriana
MI034 | EXAMEN LICHID PUNCTIE (MICROSCOPIC, BACTERIOLOGIC, ANTIBIOGRAMA LA NEVOIE) | Laborator Poliana Dorobanti 32A (Caragea) | MICROBIOLOGIE | ALTE PRODUSE | 50 | 37.5 | 5 | Alte:coprocitograma,aspirat medular,fanere,sperma,lame ex. micrs | Eprubete lichid punctie | lichid de punctie, metoda culturilor bacteriene pe medii selective, diferentiale si de imbogatire; frotiu nativ/colorat - microscopie optica
MI035 | EXAMEN SPUTA (MICROSCOPIC, BACTERIOLOGIC, MICOLOGIC, ANTIBIOGRAMA, ANTIFUNGIGRAMA LA NEVOIE) | Laborator Poliana Dorobanti 32A (Caragea) | MICROBIOLOGIE | ALTE PRODUSE | 68 | 54.4 | 5 | Sputa | Tampon | sputa/aspirat bronsic/aspirat traheal, metoda culturilor bacteriene pe medii selective, diferentiale si de imbogatire
MI036 | EXAMEN SECRETIE URETRALA (MICOLOGIC, ANTIFUNGIGRAMA LA NEVOIE) | Laborator Poliana Dorobanti 32A (Caragea) | MICROBIOLOGIE | SECRETII | 73 | 54.75 | 5 | Secretie genitala | Tampon | secretie uretrala,examen microscopic, cultura, identificare bacteriana
MI039 | COPROCITOGRAMA | Laborator Poliana Dorobanti 32A (Caragea) | MICROBIOLOGIE | MATERII FECALE | 42 | 31.5 | 2 | Fecale_FCS | Materii Fecale | materii fecale, metoda: microscopie optica
MI040 | EXAMEN RACLAT LINGUAL (MICOLOGIC, ANTIFUNGIGRAMA LA NEVOIE) | Laborator Poliana Dorobanti 32A (Caragea) | MICROBIOLOGIE | EXSUDATE | 72 | 54 | 5 | Raclat lingual | Tampon | raclat lingual, metoda culturilor bacteriene pe medii selective si diferentiale
MI041 | EXAMEN SECRETIE SANT BALANOPREPUTIAL (BACTERIOLOGIC, ANTIBIOGRAMA LA NEVOIE) | Laborator Poliana Dorobanti 32A (Caragea) | MICROBIOLOGIE | SECRETII | 53 | 39.75 | 5 | Secretie genitala | Tampon | secretie sant balano-preputial, examen microscopic, cultura, identificare bacteriana si fungica
MI042 | EXAMEN SECRETIE SANT BALANOPREPUTIAL (MICOLOGIC, ANTIFUNGIGRAMA LA NEVOIE) | Laborator Poliana Dorobanti 32A (Caragea) | MICROBIOLOGIE | SECRETII | 53 | 39.75 | 5 | Secretie genitala | Tampon | secretie sant balano-preputial, examen microscopic, cultura, identificare bacteriana si fungica
MI043 | EXAMEN PRODUS PROVENIT DIN COLECTIE PURULENTA (MICROSCOPIC, MICOLOGIC, ANTIFUNGIGRAMA LA NEVOIE) | Laborator Poliana Dorobanti 32A (Caragea) | MICROBIOLOGIE | ALTE PRODUSE | 64 | 48 | 5 | Alte:coprocitograma,aspirat medular,fanere,sperma,lame ex. micrs | Eprubete lichid punctie | secretie plaga/ secretie purulenta/ puroi, examen microscopic, cultura, identificare bacteriana si fungica
MI044 | EXAMEN ALTE PRODUSE BIOLOGICE (MICROSCOPIC, MICOLOGIC, ANTIFUNGIGRAMA LA NEVOIE) | Laborator Poliana Dorobanti 32A (Caragea) | MICROBIOLOGIE | ALTE PRODUSE | 64 | 48 | 5 | Alte:coprocitograma,aspirat medular,fanere,sperma,lame ex. micrs | Eprubete lichid punctie | produs biologic specific, metoda culturilor bacteriene pe medii selective, diferentiale si de imbogatire
MI045 | EXAMEN SECRETIE CONJUNCTIVALA / OCULARA (MICROSCOPIC, BACTERIOLOGIC, MICOLOGIC, ANTIBIOGRAMA, ANTIFUNGIGRAMA LA NEVOIE) | Laborator Poliana Dorobanti 32A (Caragea) | MICROBIOLOGIE | EXSUDATE | 120 | 90 | 5 | Secretie oculara | Tampon | secretie conjunctivala, examen microscopic, cultura, identificare bacteriana
MI046 | EXAMEN LICHID PUNCTIE (MICROSCOPIC, MICOLOGIC, ANTIFUNGIGRAMA LA NEVOIE) | Laborator Poliana Dorobanti 32A (Caragea) | MICROBIOLOGIE | ALTE PRODUSE | 50 | 37.5 | 5 | Alte:coprocitograma,aspirat medular,fanere,sperma,lame ex. micrs | Eprubete lichid punctie | lichid de punctie, metoda culturilor bacteriene pe medii selective, diferentiale si de imbogatire; frotiu nativ/colorat - microscopie optica
MI047 | EXAMEN LICHID PUNCTIE (MICROSCOPIC, BACTERIOLOGIC, MICOLOGIC, ANTIBIOGRAMA, ANTIFUNGIGRAMA LA NEVOIE) | Laborator Poliana Dorobanti 32A (Caragea) | MICROBIOLOGIE | ALTE PRODUSE | 91 | 68.25 | 5 | Alte:coprocitograma,aspirat medular,fanere,sperma,lame ex. micrs | Eprubete lichid punctie | lichid de punctie, metoda culturilor bacteriene pe medii selective, diferentiale si de imbogatire; frotiu nativ/colorat - microscopie optica
MI048 | ANTIGEN VIRUS RESPIRATOR SINCITIAL (RSV) - test rapid | Laborator Poliana Dorobanti 32A (Caragea) | MICROBIOLOGIE | EXSUDATE | 60 | 45 | 1 | Exsudat faringian | Tampon
MI049 | EXAMEN MICROSCOPIC DERMATOFITI | Laborator Poliana Dorobanti 32A (Caragea) | MICROBIOLOGIE | ALTE PRODUSE | 40 | 32 | 2 | Alte:coprocitograma,aspirat medular,fanere,sperma,lame ex. micrs | Eprubete lichid punctie | frotiu colorat si frotiu nativ , microscopie optica
MI050 | ENTEROVIRUS DIN MATERII FECALE - test rapid | Laborator Poliana Dorobanti 32A (Caragea) | MICROBIOLOGIE | MATERII FECALE | 62 | 46.5 | 2 | Fecale_FCS | Materii Fecale | materii fecale, metoda imunocromatografica | 2g materii fecale fara gel/mediu de transport stabil 3 zile la 2-8 grade C , pina la 6 luni la - 20 grade C
MI051 | EXAMEN SECRETIE OTICA (MICOLOGIC, ANTIFUNGIGRAMA LA NEVOIE) | Laborator Poliana Dorobanti 32A (Caragea) | MICROBIOLOGIE | EXSUDATE | 73 | 54.75 | 5 | Secretie auriculara | Tampon | secretie otica, examen microscopic, cultura, identificare fungica
MI081 | EXAMEN MICROSCOPIC PE FROTIU LICHID PUNCTIE | Laborator Poliana Dorobanti 32A (Caragea) | MICROBIOLOGIE | ALTE PRODUSE | 26 | 20.8 | 1 | Lichid punctie | Eprubete lichid punctie | frotiu colorat si frotiu nativ , microscopie optica
MI084 | EXAMEN SECRETIE VAGINALA (MICOLOGIC, ANTIFUNGIGRAMA LA NEVOIE) | Laborator Poliana Dorobanti 32A (Caragea) | MICROBIOLOGIE | SECRETII | 70 | 35 | 5 | Secretie vaginala/vulvara | Tampon | secretie vaginala, examen microscopic, cultura, identificare fungica
MI085 | EXAMEN SECRETIE VAGINALA (BACTERIOLOGIC, ANTIBIOGRAMA LA NEVOIE) | Laborator Poliana Dorobanti 32A (Caragea) | MICROBIOLOGIE | SECRETII | 68 | 35 | 5 | Secretie vaginala/vulvara | Tampon | secretie vaginala, examen microscopic, cultura, identificare bacteriana
MI097 | EXAMEN EXSUDAT FARINGIAN (BACTERIOLOGIC, ANTIBIOGRAMA LA NEVOIE) | Laborator Poliana Dorobanti 32A (Caragea) | MICROBIOLOGIE | EXSUDATE | 57 | 30 | 5 | Exsudat faringian | Tampon | secretie faringiana,examen microscopic, cultura, identificare bacteriana
MI098 | SCREENING MRSA | Laborator Poliana Dorobanti 32A (Caragea) | MICROBIOLOGIE | SCREENING MRSA & BLSE | 65 | 48.75 | 5 | Secretie nazala | Tampon
MI101 | EXAMEN SECRETIE URETRALA (BACTERIOLOGIC, MICOLOGIC, ANTIBIOGRAMA, ANTIFUNGIGRAMA LA NEVOIE) | Laborator Poliana Dorobanti 32A (Caragea) | MICROBIOLOGIE | SECRETII | 120 | 90 | 5 | Secretie genitala | Tampon | secretie uretrala,examen microscopic, cultura, identificare bacteriana
MI103 | EXAMEN ALTE PRODUSE BIOLOGICE (MICROSCOPIC, BACTERIOLOGIC, MICOLOGIC, ANTIBIOGRAMA, ANTIFUNGIGRAMA LA NEVOIE) | Laborator Poliana Dorobanti 32A (Caragea) | MICROBIOLOGIE | ALTE PRODUSE | 100 | 75 | 5 | Alte:coprocitograma,aspirat medular,fanere,sperma,lame ex. micrs | Eprubete lichid punctie | produs biologic specific, metoda culturilor bacteriene pe medii selective, diferentiale si de imbogatire
MI104 | EXAMEN PRODUS PROVENIT DIN COLECTIE PURULENTA (MICROSCOPIC, BACTERIOLOGIC, MICOLOGIC, ANTIBIOGRAMA, ANTIFUNGIGRAMA LA NEVOIE) | Laborator Poliana Dorobanti 32A (Caragea) | MICROBIOLOGIE | ALTE PRODUSE | 120 | 90 | 5 | Alte:coprocitograma,aspirat medular,fanere,sperma,lame ex. micrs | Eprubete lichid punctie | secretie plaga/ secretie purulenta/ puroi, examen microscopic, cultura, identificare bacteriana si fungica
MI105 | EXAMEN SECRETIE OTICA (BACTERIOLOGIC, MICOLOGIC, ANTIBIOGRAMA, ANTIFUNGIGRAMA LA NEVOIE) | Laborator Poliana Dorobanti 32A (Caragea) | MICROBIOLOGIE | EXSUDATE | 120 | 90 | 5 | Secretie auriculara | Tampon | secretie otica, examen microscopic, cultura, identificare bacteriana
MI106 | EXAMEN EXSUDAT NAZAL (BACTERIOLOGIC, ANTIBIOGRAMA LA NEVOIE) | Laborator Poliana Dorobanti 32A (Caragea) | MICROBIOLOGIE | EXSUDATE | 60 | 30 | 5 | Secretie nazala | Tampon | secretie nazala,examen microscopic, cultura, identificare bacteriana
MI107 | EXAMEN SECRETIE CONJUNCTIVALA / OCULARA (MICROSCOPIC, BACTERIOLOGIC, ANTIBIOGRAMA LA NEVOIE) | Laborator Poliana Dorobanti 32A (Caragea) | MICROBIOLOGIE | EXSUDATE | 73 | 54.75 | 5 | Secretie oculara | Tampon | secretie conjunctivala, examen microscopic, cultura, identificare bacteriana
MI108 | CULTURA SECRETIE GENITALA PENTRU STREPTOCOC GRUP B | Laborator Poliana Dorobanti 32A (Caragea) | MICROBIOLOGIE | SECRETII | 90 | 50 | 5 | Secretie vaginala/vulvara | Tampon | secretie vaginala, metoda culturilor bacteriene pe medii selective, diferentiale si de imbogatire
MI109 | MYCOPLASMA HOMINIS + UREAPLASMA SPP. (CULTURA, IDENTIFICARE, ANTIBIOGRAMA LA NEVOIE) | Laborator Poliana Dorobanti 32A (Caragea) | MICROBIOLOGIE | CHL+MYCOPL | 116 | 87 | 6 | Recipient pt. Micoplasma/Ureaplasma | recipient micoplasma
MI110 | AMPRENTA ANALA | Laborator Poliana Dorobanti 32A (Caragea) | MICROBIOLOGIE | MATERII FECALE | 45 | 33.75 | 2 | Fecale_FCS | Materii Fecale
MI129 | EXAMEN SECRETIE MAMARA (BACTERIOLOGIC, MICOLOGIC, ANTIFUNGIGRAMA, ANTIBIOGRAMA LA NEVOIE) | Laborator Poliana Dorobanti 32A (Caragea) | MICROBIOLOGIE | ALTE PRODUSE | 100 | 75 | 5 | Alte:coprocitograma,aspirat medular,fanere,sperma,lame ex. micrs | Eprubete lichid punctie | secretie mamara,examen microscopic, cultura, identificare bacteriana si fungica
MI130 | ANTIGEN CAMPYLOBACTER DIN MATERII FECALE - test rapid | Laborator Poliana Dorobanti 32A (Caragea) | MICROBIOLOGIE | MATERII FECALE | 95 | 71.25 | 2 | Fecale_FCS | Materii Fecale | materii fecale, metoda imunocromatografica | 2g materii fecale fara gel/mediu de transport stabil 3 zile la 2-8 grade C , pina la 6 luni la - 20 grade C
MI131 | ANTIGEN SALMONELLA IN MATERII FECALE - test rapid | Laborator Poliana Dorobanti 32A (Caragea) | MICROBIOLOGIE | MATERII FECALE | 50 | 40 | 1 | Fecale_FCS | Materii Fecale | materii fecale, metoda imunocromatografica | 2g materii fecale fara gel/mediu de transport stabil 3 zile la 2-8 grade C , pina la 6 luni la - 20 grade C
MI179 | EXAMEN MICROSCOPIC EXSUDAT FARINGIAN PENTRU FUZOSPIRILI | Laborator Poliana Dorobanti 32A (Caragea) | MICROBIOLOGIE | EXSUDATE | 50 | 37.5 | 5 | Exsudat faringian | Tampon | frotiu colorat, microscopie optica
MI180 | EXAMEN MICROSCOPIC SECRETIE NAZALA- EOZINOFILE | Laborator Poliana Dorobanti 32A (Caragea) | MICROBIOLOGIE | EXSUDATE | 50 | 40 | 3 | Secretie nazala | Tampon | frotiu colorat, microscopie optica
MI181 | PROBA DE DIGESTIE | Laborator Poliana Dorobanti 32A (Caragea) | MICROBIOLOGIE | MATERII FECALE | 44 | 35.2 | 3 | Fecale_FCS | Materii Fecale
MI182 | HEMORAGII OCULTE IN FECALE | Laborator Poliana Dorobanti 32A (Caragea) | MICROBIOLOGIE | MATERII FECALE | 42 | 31.5 | 2 | Fecale_FCS | Materii Fecale | materii fecale, metoda imunocromatografica
MI184 | SPERMOCULTURA (BACTERIOLOGIC, MICOLOGIC, ANTIBIOGRAMA, ANTIFUNGIGRAMA LA NEVOIE) | Laborator Poliana Dorobanti 32A (Caragea) | MICROBIOLOGIE | SECRETII | 83 | 62.25 | 5 | Sperma | Urocultor cu capac rosu steril | lichid seminal, metoda culturilor bacteriene pe medii selective si diferentiale
MI186 | TESTARE CANTITATIVA A HEMOGLOBINEI IN MATERIILE FECALE (FIT) | Laborator Poliana Dorobanti 32A (Caragea) | MICROBIOLOGIE | MATERII FECALE | 68 | 51 | 6 | Materii fecale FIT | SENTIFIT pierce Tube1 | materii fecale, imunoflorescenta
MI188 | CULTURA DERMATOFITI - IDENTIFICARE | Laborator Poliana Dorobanti 32A (Caragea) | MICROBIOLOGIE | ALTE PRODUSE | 149 | 119.2 | 22 | Alte:coprocitograma,aspirat medular,fanere,sperma,lame ex. micrs | Eprubete lichid punctie | produs biologic specific, metoda culturilor bacteriene pe medii selective, diferentiale si de imbogatire
MI190 | ANTIGEN ROTAVIRUS/ADENOVIRUS DIN MATERII FECALE - test rapid | Laborator Poliana Dorobanti 32A (Caragea) | MICROBIOLOGIE | MATERII FECALE | 70 | 52.5 | 2 | Fecale_FCS | Materii Fecale | materii fecale, metoda imunocromatografica | 2g materii fecale fara gel/mediu de transport stabil 3 zile la 2-8 grade C , pina la 6 luni la - 20 grade C
MI191 | EXAMEN SECRETIE COL (BACTERIOLOGIC, MICOLOGIC, ANTIBIOGRAMA, ANTIFUNGIGRAMA LA NEVOIE) | Laborator Poliana Dorobanti 32A (Caragea) | MICROBIOLOGIE | SECRETII | 99 | 60 | 5 | Secretie col | Tampon | secretie col, metoda culturilor bacteriene pe medii selective si diferentiale
MI192 | ANTIGEN LEGIONELLA PNEUMOPHILA DIN URINA - test rapid | Laborator Poliana Dorobanti 32A (Caragea) | MICROBIOLOGIE | URINA | 150 | 120 | 12 | URINA SPONTANA | Eprubete urina | esantion urina spontana, imunocromatografie
MI194 | EXAMEN SECRETIE COL (BACTERIOLOGIC, ANTIBIOGRAMA LA NEVOIE) | Laborator Poliana Dorobanti 32A (Caragea) | MICROBIOLOGIE | SECRETII | 67 | 35 | 5 | Secretie col | Tampon | secretie col, metoda culturilor bacteriene pe medii selective si diferentiale
MI195 | EXAMEN SECRETIE SANT BALANOPREPUTIAL (BACTERIOLOGIC, MICOLOGIC, ANTIBIOGRAMA, ANTIFUNGIGRAMA LA NEVOIE) | Laborator Poliana Dorobanti 32A (Caragea) | MICROBIOLOGIE | SECRETII | 53 | 39.75 | 5 | Secretie genitala | Tampon | secretie sant balano-preputial, examen microscopic, cultura, identificare bacteriana si fungica
MI200 | GIARDIA - ANTIGEN IN MATERII FECALE - TEST ELISA (GILA) | Laborator Poliana Dorobanti 32A (Caragea) | MICROBIOLOGIE |  | 75 | 63.75 | 8 | Fecale_FCS | Materii Fecale
MI204 | NOROVIRUS IN MATERII FECALE- test rapid | Laborator Poliana Dorobanti 32A (Caragea) | MICROBIOLOGIE | MATERII FECALE | 100 | 75 | 1 | Fecale_FCS | Materii Fecale | materii fecale, metoda: imunocromatografie | 2g materii fecale fara gel/mediu de transport stabil 3 zile la 2-8 grade C , pina la 6 luni la - 20 grade C
MI205 | EXAMEN FUNGIC URINA | Laborator Poliana Dorobanti 32A (Caragea) | MICROBIOLOGIE | URINA | 60 | 45 | 5 | Urina urocultura | Urocultoare | urina, metoda culturilor fungice pe medii selective si diferentiale
MI206 | EXAMEN MICOLOGIC MATERII FECALE | Laborator Poliana Dorobanti 32A (Caragea) | MICROBIOLOGIE | MATERII FECALE | 60 | 45 | 5 | Fecale_FCM | recoltor mediu CaryBlair lichid/FECALeSWAB(verde) | materii fecale, examen microscopic, cultura, identificare bacteriana
MI207 | EXAMEN EXSUDAT NAZAL (MICOLOGIC, ANTIFUNGIGRAMA LA NEVOIE) | Laborator Poliana Dorobanti 32A (Caragea) | MICROBIOLOGIE | EXSUDATE | 65 | 35 | 5 | Secretie nazala | Tampon | secretie nazala,examen microscopic, cultura, identificare bacteriana
MI210 | TEST RAPID PENTRU VIRUSUL INFLUENZA A si B | Laborator Poliana Dorobanti 32A (Caragea) | MICROBIOLOGIE | EXSUDATE | 70 | 52.5 | 1 | Secretie nazala | Tampon
MI211 | DETECTIE TOXINA EHEC SHIGA 1 SI 2 (VEROTOXINA E.COLI) | Laborator Poliana Dorobanti 32A (Caragea) | MICROBIOLOGIE | MATERII FECALE | 160 | 128 | 2 | Fecale_FCS | Materii Fecale | materii fecale, metoda: imunocromatografie
MI237 | ASTROVIRUS IN MATERII FECALE - test rapid | Laborator Poliana Dorobanti 32A (Caragea) | MICROBIOLOGIE | MATERII FECALE | 47 | 37.6 | 2 | Fecale_FCS | Materii Fecale | materii fecale, metoda: imunocromatografie | 2g materii fecale fara gel/mediu de transport stabil 3 zile la 2-8 grade C , pina la 6 luni la - 20 grade C
MI238 | ANTIGEN STREPTOCOCCUS PNEUMONIAE IN URINA - test rapid | Laborator Poliana Dorobanti 32A (Caragea) | MICROBIOLOGIE | URINA | 103 | 82.4 | 2 | Urina sumar | Eprubeta Urina | esantion urina, metoda imunocromatografie
MI240 | CULTURA, IDENTIFICARE SI ANTIBIOGRAMA HELICOBACTER PYLORI (4 ANTIBIOTICE) | Laborator Poliana Dorobanti 32A (Caragea) | MICROBIOLOGIE | ALTE PRODUSE | 390 | 312 | 8 | Biopsie de mucoasa | Tub Portagerm pylori cu geloza
MI241 | CULTURA, IDENTIFICARE SI ANTIBIOGRAMA HELICOBACTER PYLORI (6 ANTIBIOTICE) | Laborator Poliana Dorobanti 32A (Caragea) | MICROBIOLOGIE | ALTE PRODUSE | 390 | 312 | 17 | Biopsie de mucoasa | Tub Portagerm pylori cu geloza
MI242 | ASPERGILLUS GALACTOMANAN - ANTIGEN IN ASPIRAT BRONSIC | Laborator Poliana Dorobanti 32A (Caragea) | MICROBIOLOGIE | ALTE PRODUSE | 120 | 102 | 12 | LCR | Seringa sterila |  | recipient sterilDupa recoltare proba va fi trimisa catre laborator la 2-8°C, fara ca recipientul sa fie deschis. Proba individuala!
MI252 | COPROCULTURA EXTINSA | Laborator Poliana Dorobanti 32A (Caragea) | MICROBIOLOGIE | MATERII FECALE | 290 | 232 | 5 | Fecale_FCM | recoltor mediu CaryBlair lichid/FECALeSWAB(verde) | materii fecale, metoda culturilor bacteriene pe medii selective , diferentiale si de imbogatire
MI256 | ANTIGEN SARS - COV - 2 - test rapid | Laborator Poliana Dorobanti 32A (Caragea) | MICROBIOLOGIE | EXSUDATE | 66 | 49.5 | 1 | Secretie nazala | Tampon
MI262 | TESTARE ANTIGEN GRIPA A/B SI ANTIGEN SARS-CoV-2 SI RSV (VIRUS RESPIRATOR SINCITIAL) - test rapid | Laborator Poliana Dorobanti 32A (Caragea) | MICROBIOLOGIE | EXSUDATE | 140 | 105 | 0 | Secretie nazala | Tampon | secretii respiratorii, imunocromatografie
MI263 | Paraziti in materii fecale: protozoare PCR | Laborator Poliana Dorobanti 32A (Caragea) | MICROBIOLOGIE |  | 260 | 221 | 8 | FECAL SWAB | FECAL SWAB
MI264 | Paraziti in materii fecale: viermi intestinali/microsporidii PCR | Laborator Poliana Dorobanti 32A (Caragea) | MICROBIOLOGIE |  | 260 | 221 | 8 | Fecale_FCS | Materii Fecale |  | Fecal swab Copan
MI317 | EXAMEN MICROBIOLOGIC SECRETIE PLAGA OPERATORIE (BACTERIOLOGIC, ANTIBIOGRAMA LA NEVOIE) | Laborator Poliana Dorobanti 32A (Caragea) | MICROBIOLOGIE | ALTE PRODUSE | 69 | 51.75 | 5 | Alte:coprocitograma,aspirat medular,fanere,sperma,lame ex. micrs | Eprubete lichid punctie | secretie plaga/ secretie purulenta/ puroi, metoda culturilor bacteriene pe medii selective , diferentiale si de imbogatire
MI321 | EXAMEN MICROBIOLOGIC VARF CATETER (BACTERIOLOGIC, ANTIBIOGRAMA LA NEVOIE) | Laborator Poliana Dorobanti 32A (Caragea) | MICROBIOLOGIE | SECRETII | 23 | 17.25 | 5 | Secretie alte produse | Tampon | virf de cateter, metoda culturilor bacteriene pe medii selective, diferentiale si de imbogatire
MI326 | CLOSTRIDIUM DIFFICILAE TOXINA A/B, ENZIMA GDH IN MATERII FECALE | Laborator Poliana Dorobanti 32A (Caragea) | MICROBIOLOGIE | MATERII FECALE | 125 | 93.75 | 2 | Fecale_FCS | Materii Fecale | materii fecale, metoda imunocromatografica
MI327 | EXAMEN EXSUDAT NAZAL (BACTERIOLOGIC, IDENTIFICARE STAPHYLOCOCCUS AUREUS MRSA/MSSA) | Laborator Poliana Dorobanti 32A (Caragea) | MICROBIOLOGIE | EXSUDATE | 55 | 41.25 | 5 | Secretie nazala | Tampon | secretie nazala, metoda culturilor bacteriene pe medii selective si diferentiale
MI328 | CULTURA SECRETIE TAMPON RECTAL PENTRU STREPTOCOC GRUP B | Laborator Poliana Dorobanti 32A (Caragea) | MICROBIOLOGIE | ALTE PRODUSE | 90 | 67.5 | 5 | Pliuri anale | Banda adeziva
MS01 | SCREENING METABOLIC NOU-NASCUT | Laborator Poliana Dorobanti 32A (Caragea) | HPLC & GS/MS/MS |  | 360 | 288 | 16 | FARA SUBSTANTA | Kit recoltare special din Laborator
MS03 | DEFICIT VLCAD - ACIZI GRASI CU LANT FOARTE LUNG | Laborator Poliana Dorobanti 32A (Caragea) | HPLC & GS/MS/MS |  | 360 | 306 | 17 | Plasma litiu heparina | Vacc. heparina |  | Proba congelata - 2 mL plasma litiu heparianEsantionul trebuie congelat in decurs de 1 ora. Prelevarea de probe la domiciliu nu este recomandabila.
MS05 | TIROZINA | Laborator Poliana Dorobanti 32A (Caragea) | HPLC & GS/MS/MS |  | 165 | 140.25 | 13 | Plasma litiu heparina | Vacc. heparina |  | Proba congelata - 2 mL plasma litiu heparina Anexati formularul de informatii clinice specifice (R1-INTGB: Aminoacizi - Acizi organici) Proba in stare de repaus alimentar (pentru sugari, prelevarea probei la 3-4 ore dupa biberon) Esantionul trebuie congelat in decurs de 1 ora. Prelevarea de probe la domiciliu nu este recomandabila. 1 alicot individual pentru aceasta analiza.
MS06 | SUCCINIL ACETONA IN URINA | Laborator Poliana Dorobanti 32A (Caragea) | HPLC & GS/MS/MS |  | 560 | 476 | 13 | Urina sumar | Eprubeta Urina |  | recipient urina 10 ml (dop verde)
MS10 | GALACTOZO-1-FOSFAT URIDILTRANSFERAZA | Laborator Poliana Dorobanti 32A (Caragea) | HPLC & GS/MS/MS |  | 700 | 595 | 15 | Sange EDTA_SGEM | Vacc. Mov |  | Proba la 2-8 grade - Sange integral 3 mL 1 vacc mov ca atarerecipient primar cu produs biologic
MT001 | AFP (ALFA FETOPROTEINA) | Laborator Poliana Dorobanti 32A (Caragea) | IMUNOLOGIE SI SEROLOGIE | MARKERI TUMORALI | 61 | 45.75 | 3 | Sange venos pe gel | Vacc. Rosu/Galben | Ser, Metoda electrochemiluminiscenta
MT002 | CALCITONINA | Laborator Poliana Dorobanti 32A (Caragea) | IMUNOLOGIE SI SEROLOGIE | MARKERI TUMORALI | 78 | 58.5 | 3 | Sange venos pe gel | Vacc. Rosu/Galben | Ser, Metoda electrochemiluminiscenta | Stabilitate proba 4h la 20-25oC, 24h la 2-8oC, 24 luni la -20oC.
MT003 | CA 125 (ANTIGEN TUMORAL) | Laborator Poliana Dorobanti 32A (Caragea) | IMUNOLOGIE SI SEROLOGIE | MARKERI TUMORALI | 58 | 43.5 | 4 | Sange venos pe gel | Vacc. Rosu/Galben | Ser, Metoda electrochemiluminiscenta
MT004 | CA 15-3 (ANTIGEN CARBOHIDRAT) | Laborator Poliana Dorobanti 32A (Caragea) | IMUNOLOGIE SI SEROLOGIE | MARKERI TUMORALI | 59 | 44.25 | 3 | Sange venos pe gel | Vacc. Rosu/Galben | Ser, Metoda electrochemiluminiscenta
MT005 | CA 19-9 (ANTIGEN CARBOHIDRAT) | Laborator Poliana Dorobanti 32A (Caragea) | IMUNOLOGIE SI SEROLOGIE | MARKERI TUMORALI | 59 | 44.25 | 1 | Sange venos pe gel | Vacc. Rosu/Galben | Ser, Metoda electrochemiluminiscenta
MT006 | CA 72-4 (ANTIGEN TUMORAL) | Laborator Poliana Dorobanti 32A (Caragea) | IMUNOLOGIE SI SEROLOGIE | MARKERI TUMORALI | 100 | 80 | 6 | Sange venos pe gel | Vacc. Rosu/Galben
MT007 | CEA (ANTIGEN CARCINOEMBRIONIC / CARCINOEMBRIONAR) | Laborator Poliana Dorobanti 32A (Caragea) | IMUNOLOGIE SI SEROLOGIE | MARKERI TUMORALI | 60 | 45 | 2 | Sange venos pe gel | Vacc. Rosu/Galben | Ser, Metoda electrochemiluminiscenta
MT008 | CYFRA 21-1 | Laborator Poliana Dorobanti 32A (Caragea) | IMUNOLOGIE SI SEROLOGIE | MARKERI TUMORALI | 83 | 66.4 | 6 | Sange venos pe gel | Vacc. Rosu/Galben | Ser, Metoda chemiluminiscenta
MT010 | NSE | Laborator Poliana Dorobanti 32A (Caragea) | IMUNOLOGIE SI SEROLOGIE | MARKERI TUMORALI | 72 | 57.6 | 6 | Sange venos pe gel | Vacc. Rosu/Galben
MT011 | PSA (ANTIGEN SPECIFIC PROSTATIC) | Laborator Poliana Dorobanti 32A (Caragea) | IMUNOLOGIE SI SEROLOGIE | MARKERI TUMORALI | 55 | 27 | 2 | Sange venos pe gel | Vacc. Rosu/Galben | Ser, Metoda electrochemiluminiscenta
MT012 | FREE PSA | Laborator Poliana Dorobanti 32A (Caragea) | IMUNOLOGIE SI SEROLOGIE | MARKERI TUMORALI | 55 | 41.25 | 2 | Sange venos pe gel | Vacc. Rosu/Galben | Ser, Metoda electrochemiluminiscenta
MT013 | SANGTEC 100 (S100) | Laborator Poliana Dorobanti 32A (Caragea) | IMUNOLOGIE SI SEROLOGIE | MARKERI TUMORALI | 210 | 168 | 8 | Sange venos pe gel | Vacc. Rosu/Galben
MT015 | SCC (ANTIGEN TUMORAL) | Laborator Poliana Dorobanti 32A (Caragea) | IMUNOLOGIE SI SEROLOGIE | MARKERI TUMORALI | 77 | 61.6 | 10 | Sange venos pe gel | Vacc. Rosu/Galben | Ser, Metoda electrochemiluminiscenta
MT016 | TIROGLOBULINA (TG) | Laborator Poliana Dorobanti 32A (Caragea) | IMUNOLOGIE SI SEROLOGIE | MARKERI TUMORALI | 69 | 51.75 | 3 | Sange venos pe gel | Vacc. Rosu/Galben | Ser, Metoda electrochemiluminiscenta
MT017 | CA 50 | Laborator Poliana Dorobanti 32A (Caragea) | IMUNOLOGIE SI SEROLOGIE | MARKERI TUMORALI | 227 | 192.95 | 13 | Sange venos pe gel | Vacc. Rosu/Galben |  | Proba congelata - 1mL serTraduceri ale .
MT019 | TUMOR M2 PK (IZOENZIMA M2 PIRUVATKINAZA) IN PLASMA | Laborator Poliana Dorobanti 32A (Caragea) | IMUNOLOGIE SI SEROLOGIE | MARKERI TUMORALI | 250 | 212.5 | 13 | Sange venos pe gel | Vacc. Rosu/Galben
MT020 | TUMOR M2 PK (IZOENZIMA M2 PIRUVATKINAZA) IN MATERII FECALE | Laborator Poliana Dorobanti 32A (Caragea) | IMUNOLOGIE SI SEROLOGIE | MARKERI TUMORALI | 275 | 233.75 | 13 | Fecale_FCS | Materii Fecale
MT021 | TPA (ANTIGEN POLIPEPTIDIC TISULAR) | Laborator Poliana Dorobanti 32A (Caragea) | IMUNOLOGIE SI SEROLOGIE | MARKERI TUMORALI | 189 | 160.65 | 13 | Sange venos pe gel | Vacc. Rosu/Galben |  | Proba congelata - 1mL serCentrifugati fara intarziere, separati supranatantul si congelati. 1 alicot individual pentru aceasta analiza. Va rugam sa etichetati cererea in cuvinte, fara abrevieri. A nu se confunda cu tPA - Activator de plasminogen tisular
MT022 | BETA 2 MICROGLOBULINA SERICA | Laborator Poliana Dorobanti 32A (Caragea) | IMUNOLOGIE SI SEROLOGIE | MARKERI TUMORALI | 81 | 64.8 | 14 | Sange venos pe gel | Vacc. Rosu/Galben | Ser, Metoda ELFA
MT027 | TIMIDINKINAZA | Laborator Poliana Dorobanti 32A (Caragea) | IMUNOLOGIE SI SEROLOGIE | MARKERI TUMORALI | 215 | 182.75 | 13 | Sange venos pe gel | Vacc. Rosu/Galben |  | criotub
MT029 | HE4 (PROTEINA EPIDIDIMALA UMANA 4) | Laborator Poliana Dorobanti 32A (Caragea) | IMUNOLOGIE SI SEROLOGIE | MARKERI TUMORALI | 118 | 88.5 | 3 | Sange venos pe gel | Vacc. Rosu/Galben | Ser, Metoda electrochemiluminiscenta
MT030 | SCOR ROMA | Laborator Poliana Dorobanti 32A (Caragea) | IMUNOLOGIE SI SEROLOGIE | MARKERI TUMORALI | 170 | 127.5 | 3 | Sange venos pe gel | Vacc. Rosu/Galben | Ser, Metoda electrochemiluminiscenta
MT032 | PIVKA II- PROTEINA INDUSA DE ANTAGONISTUL II AL VITAMINEI K | Laborator Poliana Dorobanti 32A (Caragea) | IMUNOLOGIE SI SEROLOGIE | MARKERI TUMORALI | 295 | 236 | 5 | Sange venos pe gel | Vacc. Rosu/Galben | Ser, Metoda electrochemiluminiscenta
MT035 | TIROGLOBULINA (TG) DIN PUNCTIE ASPIRATIVA | Laborator Poliana Dorobanti 32A (Caragea) | IMUNOLOGIE SI SEROLOGIE | MARKERI TUMORALI | 65 | 52 | 3 | Lichid punctie | Eprubete lichid punctie
MT037 | CA 27-29 | Laborator Poliana Dorobanti 32A (Caragea) | IMUNOLOGIE SI SEROLOGIE | MARKERI TUMORALI | 200 | 170 | 10 | Sange venos pe gel | Vacc. Rosu/Galben |  | Proba congelata - 1mL serVacc. Rosu/Galben
MV001 | ANTICORPI ANTI- HAV TOTAL (ANTI HVA IgG + IgM) | Laborator Poliana Dorobanti 32A (Caragea) | IMUNOLOGIE SI SEROLOGIE | MARKERI VIRALI | 110 | 82.5 | 2 | Sange venos pe gel | Vacc. Rosu/Galben | Ser, Metoda Imunocromatografie
MV002 | ANTICORPI ANTI- HAV IgM (ANTI- HVA Ig M) | Laborator Poliana Dorobanti 32A (Caragea) | IMUNOLOGIE SI SEROLOGIE | MARKERI VIRALI | 63 | 47.25 | 2 | Sange venos pe gel | Vacc. Rosu/Galben | Ser, Metoda Imunocromatografie
MV003 | ANTIGEN HBs (Ag HBs) | Laborator Poliana Dorobanti 32A (Caragea) | IMUNOLOGIE SI SEROLOGIE | MARKERI VIRALI | 57 | 42.75 | 3 | Sange venos pe gel | Vacc. Rosu/Galben | Ser, Metoda electrochemiluminiscenta
MV004 | ANTICORPI ANTI HBs CANTITATIV (ANTI HBs -CANTITATIV) | Laborator Poliana Dorobanti 32A (Caragea) | IMUNOLOGIE SI SEROLOGIE | MARKERI VIRALI | 58 | 43.5 | 5 | Sange venos pe gel | Vacc. Rosu/Galben | Ser, Metoda electrochemoluminiscenta
MV005 | ANTICORPI ANTI HBc (ANTI HBc) | Laborator Poliana Dorobanti 32A (Caragea) | IMUNOLOGIE SI SEROLOGIE | MARKERI VIRALI | 60 | 45 | 5 | Sange venos pe gel | Vacc. Rosu/Galben | Ser, Metoda electrochemiluminiscenta
MV006 | ANTICORPI ANTI HBc IgM (ANTI HBc Ig M) | Laborator Poliana Dorobanti 32A (Caragea) | IMUNOLOGIE SI SEROLOGIE | MARKERI VIRALI | 44 | 35.2 | 2 | Sange venos pe gel | Vacc. Rosu/Galben | Ser, Metoda electrochemiluminiscenta
MV007 | ANTIGEN Hbe (Ag HBe) | Laborator Poliana Dorobanti 32A (Caragea) | IMUNOLOGIE SI SEROLOGIE | MARKERI VIRALI | 63 | 50.4 | 2 | Sange venos pe gel | Vacc. Rosu/Galben | Ser, Metoda electrochemiluminiscenta
MV008 | ANTICORPI ANTI Hbe (ANTI HBe) | Laborator Poliana Dorobanti 32A (Caragea) | IMUNOLOGIE SI SEROLOGIE | MARKERI VIRALI | 53 | 42.4 | 2 | Sange venos pe gel | Vacc. Rosu/Galben | Ser, Metoda electrochemiluminiscenta
MV010 | ANTIGEN HDV (Ag HVD) | Laborator Poliana Dorobanti 32A (Caragea) | IMUNOLOGIE SI SEROLOGIE | MARKERI VIRALI | 84 | 67.2 | 10 | Sange venos pe gel | Vacc. Rosu/Galben | Ser, Metoda ELISA
MV011 | ANTICORPI ANTI-HDV (ANTI HVD) | Laborator Poliana Dorobanti 32A (Caragea) | IMUNOLOGIE SI SEROLOGIE | MARKERI VIRALI | 77 | 61.6 | 10 | Sange venos pe gel | Vacc. Rosu/Galben | Ser, Metoda ELISA
MV012 | ANTICORPI ANTI-HCV (ANTI HCV SCREENING) | Laborator Poliana Dorobanti 32A (Caragea) | IMUNOLOGIE SI SEROLOGIE | MARKERI VIRALI | 69 | 51.75 | 2 | Sange venos pe gel | Vacc. Rosu/Galben | Ser, Metoda electrochemiluminiscenta
MV013 | ANTIGEN-ANTICORPI HIV 1+2 (Ag-Ac HIV1+2) | Laborator Poliana Dorobanti 32A (Caragea) | IMUNOLOGIE SI SEROLOGIE | MARKERI VIRALI | 68 | 51 | 2 | Sange venos pe gel | Vacc. Rosu/Galben
MV015 | ANTICORPI ANTI-HTLV I + II | Laborator Poliana Dorobanti 32A (Caragea) | IMUNOLOGIE SI SEROLOGIE | MARKERI VIRALI | 150 | 120 | 13 | Sange venos pe gel | Vacc. Rosu/Galben | Ser, Metoda ELISA
MV017 | ANTICORPI ANTI-HCV (CONFIRMARE WESTERN-BLOT) | Laborator Poliana Dorobanti 32A (Caragea) | IMUNOLOGIE SI SEROLOGIE | MARKERI VIRALI | 350 | 280 | 12 | Sange venos pe gel | Vacc. Rosu/Galben
MV018 | ANTICORPI ANTI-VHE IgG | Laborator Poliana Dorobanti 32A (Caragea) | IMUNOLOGIE SI SEROLOGIE | MARKERI VIRALI | 107 | 85.6 | 10 | Sange venos pe gel | Vacc. Rosu/Galben
MV019 | ANTICORPI ANTI-VHE IgM | Laborator Poliana Dorobanti 32A (Caragea) | IMUNOLOGIE SI SEROLOGIE | MARKERI VIRALI | 107 | 85.6 | 10 | Sange venos pe gel | Vacc. Rosu/Galben
MV020 | ANTIGEN HBs CANTITATIV (Ag HBs - TEST CANTITATIV) | Laborator Poliana Dorobanti 32A (Caragea) | IMUNOLOGIE SI SEROLOGIE | MARKERI VIRALI | 145 | 116 | 4 | Sange venos pe gel | Vacc. Rosu/Galben | Ser, Metoda electrochemoluminiscenta
MV021 | ANTICORPI ANTI HDV IgM | Laborator Poliana Dorobanti 32A (Caragea) | IMUNOLOGIE SI SEROLOGIE | MARKERI VIRALI | 95 | 80.75 | 18 | Sange venos pe gel | Vacc. Rosu/Galben |  | serul este stabil o lună refrigerat la 2-8°C
MV022 | ANTICORPI ANTI HDV IgG | Laborator Poliana Dorobanti 32A (Caragea) | IMUNOLOGIE SI SEROLOGIE | MARKERI VIRALI | 70 | 59.5 | 16 | Sange venos pe gel | Vacc. Rosu/Galben |  | Serul este stabil o lună refrigerat la 2-8°C
MV031 | ANTICORPI ANTI-SARS-CoV-2 -anti-Spike | Laborator Poliana Dorobanti 32A (Caragea) | IMUNOLOGIE SI SEROLOGIE | MARKERI VIRALI | 120 | 96 | 4 | Sange venos pe gel | Vacc. Rosu/Galben
NW118 | APOLIPOPROTEINA E GENOTIPARE | Laborator Poliana Dorobanti 32A (Caragea) | GENETICA |  | 700 | 595 | 14 | Sange EDTA_SGEM | Vacc. Mov |  | Sunt necesare 5 vacc MOV. Stabilitate proba: 5 zile la 2-8 C. Proba se trimite insotita de Formularul general de consimtamant pentru TESTE GENETICE SYNLAB (RO+EN).
PCH015 | Numaratoare elemente - lichid de ascita | Laborator Poliana Dorobanti 32A (Caragea) | BIOCHIMIE |  | 9 | 6.75 | 3 | Sange venos pe gel | Vacc. Rosu/Galben | Ser, Metoda spectrofotometrie
PCH023 | Test de intoleranta la 176 alimente | Laborator Poliana Dorobanti 32A (Caragea) | Alergologie |  | 850 | 722.5 | 13 | Sange venos pe gel | Vacc. Rosu/Galben |  | Vacc. Rosu/Galben
PCH031 | Propeptid N-terminal al procolagenului de tip I ((PINP) | Laborator Poliana Dorobanti 32A (Caragea) | BIOCHIMIE |  | 225 | 191.25 | 13 | Sange venos pe gel | Vacc. Rosu/Galben
PCH032 | GABA (Acid gamma-aminobutiric) | Laborator Poliana Dorobanti 32A (Caragea) | BIOCHIMIE |  | 385 | 327.25 | 12 | Sange venos pe gel | Vacc. Rosu/Galben
PCH047 | Morfologie eritrocitara din urina | Laborator Poliana Dorobanti 32A (Caragea) | BIOCHIMIE |  | 31 | 23.25 | 1 | URINA SPONTANA | Eprubete urina | esantion de urina spontana, reflectometrie si microscopie optica
PCH048 | Beta-defensina in materii fecale (BDEFST) | Laborator Poliana Dorobanti 32A (Caragea) | BIOCHIMIE |  | 110 | 93.5 | 10 | Fecale_FCS | Materii Fecale
PCH050 | Acizi grasi HS-Omega-3-index (HSO3I)* | Laborator Poliana Dorobanti 32A (Caragea) | BIOCHIMIE |  | 506 | 430.1 | 13 | Sange EDTA_SGEM | Vacc. Mov |  | K3 EDTA-eprubeta vidata 6 ml (capac mov).
PCH052 | Anticorpi anti BPI (proteine ce cresc permeabilitatea bactericida) (BPI)* | Laborator Poliana Dorobanti 32A (Caragea) | IMUNOLOGIE SI SEROLOGIE |  | 130 | 110.5 | 11 | Sange venos pe gel | Vacc. Rosu/Galben
PGE009 | EPCR ( secventierea genei receptorului proteinei C) | Laborator Poliana Dorobanti 32A (Caragea) | GENETICA |  | 850 | 722.5 | 42 | Sange EDTA_SGEM | Vacc. Mov
PIM001 | Anticorpi anti ADN Dublu catenar (Ds-Dna) IgG | Laborator Poliana Dorobanti 32A (Caragea) | IMUNOLOGIE SI SEROLOGIE |  | 86 | 64.5 | 5 | Sange venos pe gel | Vacc. Rosu/Galben | Ser, Metoda ELISA
PIM032 | Anticorpi anti celula endoteliala (EZA)* | Laborator Poliana Dorobanti 32A (Caragea) | IMUNOLOGIE SI SEROLOGIE |  | 145 | 123.25 | 13 | Sange venos pe gel | Vacc. Rosu/Galben
PIM038 | IgG4 specific Ambrosie (W1G4) | Laborator Poliana Dorobanti 32A (Caragea) | IMUNOLOGIE SI SEROLOGIE |  | 84 | 71.4 | 12 | Sange venos pe gel | Vacc. Rosu/Galben
PIM040 | Oxitocina in sange | Laborator Poliana Dorobanti 32A (Caragea) | IMUNOLOGIE SI SEROLOGIE |  | 460 | 391 | 15 | Sange EDTA_SGEM | Vacc. Mov
PIM041 | Anticorpi anti-fosfatidilserina IgG, IgM, IgA | Laborator Poliana Dorobanti 32A (Caragea) | IMUNOLOGIE SI SEROLOGIE |  | 178 | 151.3 | 18 | Sange venos pe gel | Vacc. Rosu/Galben
PL001 | ANTICORPI ANTI TRANSGLUTAMINAZA TISULARA IgG | Laborator Poliana Dorobanti 32A (Caragea) | IMUNOLOGIE SI SEROLOGIE |  | 95 | 71.25 | 5 | Sange venos pe gel | Vacc. Rosu/Galben
PL009 | RPR semicantitativ | Laborator Poliana Dorobanti 32A (Caragea) | IMUNOLOGIE SI SEROLOGIE |  | 20 | 15 | 2 | Sange venos pe gel | Vacc. Rosu/Galben | Ser, Metoda aglutinare
PMI010 | FMF-Screening trimestrul I - dublu test Free beta HCG + PAPP-A (T1M)* | Laborator Poliana Dorobanti 32A (Caragea) | SARCINA SI FERTILITATE |  | 290 | 246.5 | 9 | Sange venos pe gel | Vacc. Rosu/Galben
PMI015 | myBIOME - Microbiomul intestinal - Test metagenomic pentru studiul functional - secventiere completa prin NGS a tuturor formelor de ADN prezente in scaun (ADN bacterian, viral, fungic, parazitar | Laborator Poliana Dorobanti 32A (Caragea) | Genetica |  | 2100 | 1785 | 27 | Fecale_FCS | Materii Fecale |  | Inregistrare individuala! Proba se trimite impreuna cu formularul special de solicitare myBIOME (RO+EN). Test recomandat dupa varsta de 6 luni.
POLI001 | ANTICORPI GIARDIA LAMBLIA - IgA | Laborator Poliana Dorobanti 32A (Caragea) | IMUNOLOGIE SI SEROLOGIE |  | 135 | 114.75 | 11 | Sange venos pe gel | Vacc. Rosu/Galben
POLI002 | ANTICORPI GIARDIA LAMBLIA - IgG | Laborator Poliana Dorobanti 32A (Caragea) | IMUNOLOGIE SI SEROLOGIE |  | 135 | 114.75 | 11 | Sange venos pe gel | Vacc. Rosu/Galben
POLI003 | ANTICORPI GIARDIA LAMBLIA - IgM | Laborator Poliana Dorobanti 32A (Caragea) | IMUNOLOGIE SI SEROLOGIE |  | 135 | 114.75 | 11 | Sange venos pe gel | Vacc. Rosu/Galben
POLI004 | PROFIL EVALUARE DISBIOZA COLONULUI - PROFIL DE BAZA | Laborator Poliana Dorobanti 32A (Caragea) | MICROBIOLOGIE |  | 1000 | 850 | 18 | Fecale_FCS | Materii Fecale |  | Se vor recolta 3 probe materii fecale (3/4 din vol. recipientului). Predarea probelor autorecoltate se va efectua doar LUNI, cu conditia sa fie recoltate in aceeasi zi. Proba trebuie sa ajunga in laborator executant marti la ora 13:00. Stabilitate proba: 48h la temperatura ambientala de la momentul autorecoltarii pana cand ajunge in laboratorul executant. | Pregatire pacient: • Nu prelevati in cazul in care exista sangerari active din cauza hemoroizilor sau a menstruatiei; • Asteptati cel putin 4 saptamani de la colonoscopie sau clisma inainte de a începe testul; • Cu 2-4 saptamani inainte de recoltare intrerupeti tratamentul cu: antibiotice antiparazitare, antifungice, suplimentele cu probiotice (14 zile de la ultima doza); • Cu 14 zile inainte de recoltare intrerupeti tratamentul cu: antibiotice, inhibitori ai pompei de protoni (IPP) si bismut; • Cu 2 zile inainte de recoltare intrerupeti tratamentul cu: aspirina si alte AINS (de exemplu, ibuprofenul), supozitoare rectale, clisme, carbune activat, betaina HCL, enzime digestive, laxative, ulei mineral, ulei de ricin si/sau argila bentonita.
POLI005 | MAGNEZIU INTRACELULAR | Laborator Poliana Dorobanti 32A (Caragea) | BIOCHIMIE |  | 94 | 79.9 | 12 | Sange EDTA_SGEM | Vacc. Mov |  | Prelucrare necesara la maxim 24 ore dupa recoltare – se separa prin centrifugare, se elimina supernatantul (plasma) si se pastreaza in tub doar sedimentul (elementele sangvine). Dupa separare proba trebuie congelata imediat!! Proba este stabilă 2 luni la -20°C
POLI006 | EXAMEN SECRETIE COL (EXAMEN MICOLOGIC, CULTURA, IDENTIFICARE) | Laborator Poliana Dorobanti 32A (Caragea) | MICROBIOLOGIE |  | 65 | 35 | 5 | Secretie col | Tampon | secretie vaginala, examen microscopic, cultura, identificare fungica
POLI007 | POLIPEPTIDUL VASOACTIV INTESTINAL (VIP) | Laborator Poliana Dorobanti 32A (Caragea) | IMUNOLOGIE SI SEROLOGIE |  | 250 | 212.5 | 13 | Sange EDTA_SGEM | Vacc. Mov |  | Proba individuala, plasma EDTA congelataVacc. mov
POLI008 | DEFICIT VLCAD - ACIZI GRASI CU LANT FOARTE LUNG | Laborator Poliana Dorobanti 32A (Caragea) | IMUNOLOGIE SI SEROLOGIE |  | 360 | 306 | 17 | Sange venos fara gel | Vacc Rosu |  | Ser congelat, proba individuala
POLI009 | IgE SPECIFIC PEPENE GALBEN (CUCUMIS MELO SPP.) (CF87) | Laborator Poliana Dorobanti 32A (Caragea) | IMUNOLOGIE SI SEROLOGIE |  | 90 | 76.5 | 13 | Sange venos pe gel | Vacc. Rosu/Galben
POLI010 | IgE SPECIFIC PEPENE ROSU (CF329) | Laborator Poliana Dorobanti 32A (Caragea) | IMUNOLOGIE SI SEROLOGIE |  | 90 | 76.5 | 13 | Sange venos pe gel | Vacc. Rosu/Galben
POLI011 | METANEFRINE LIBERE PLASMATICE | Laborator Poliana Dorobanti 32A (Caragea) | IMUNOLOGIE SI SEROLOGIE |  | 225 | 191.25 | 10 | Sange EDTA_SGEM | Vacc. Mov | plasma, metoda ELISA | Vacc mov (EDTA) - Plasma EDTA congelata
POLI012 | VITAMINA H (BIOTINA) | Laborator Poliana Dorobanti 32A (Caragea) | BIOCHIMIE |  | 199 | 169.15 | 13 | Sange venos pe gel | Vacc. Rosu/Galben |  | Proba se protejeaza de lumina! Proba individuala
POLI020 | ZONULIN IN SER | Laborator Poliana Dorobanti 32A (Caragea) | BIOCHIMIE |  | 330 | 280.5 | 13 | Sange venos pe gel | Vacc. Rosu/Galben |  | Se trimite ser congelat. Stabilitate probaL 12 h la temperatura camerei, 24h la 2-8°C, 1 lun la -20°C.Recipient de recoltare: Galben gel
POLI021 | DOZARE HISTAMINA IN SANGE | Laborator Poliana Dorobanti 32A (Caragea) | IMUNOLOGIE SI SEROLOGIE |  | 300 | 255 | 9 | Sange EDTA_SGEM Sidef | Vacc. alb sidef |  | NOTA actualizata: Recipientul de recoltare (K2 EDTA-eprubeta vidata cu gel 5 ml (capac alb)) se pastreaza la frigider inainte de recoltare. Dupa recoltare tubul se omogenizeaza usor prin inversare si se pune imediat la congelator timp de 10-15 minute inainte de centrifugare. Proba se centrifugheaza in mai putin de 20 de minute de la recoltare la 900g/2500 rpm timp de 10 minute. Proba se trimite congelata catre laborator.
POLI022 | METALE TOXICE IN URINA - PANEL DE BAZA | Laborator Poliana Dorobanti 32A (Caragea) | TOXICOLOGIE |  | 1200 | 1020 | 13 | URINA SPONTANA | Eprubete urina |  | Cantitate necesara: 10 ml urina spontana. Componenta profil: Aluminiu, Antimoniu, Arsen, Beriliu, Bismut, Bor, Cadmiu, Cobalt, Cupru, Gadoliniu, Mercur, Nichel, Paladiu, Platina, Plumb, Staniu, Taliu, Titan, Uraniu, Zinc.
POLI023 | EVALUARE STATUS INFLAMATOR INTESTINAL | Laborator Poliana Dorobanti 32A (Caragea) | IMUNOLOGIE SI SEROLOGIE |  | 1200 | 1020 | 18 | Fecale_FCS | Materii Fecale |  | Stabilitate proba: 48h la temperatura ambientala de la momentul autorecoltarii pana cand ajunge in laboratorul executant | Pregatire pacient pentru cele 2 teste noi: ?Nu prelevati in cazul in care exista sangerari active din cauza hemoroizilor sau a menstruatiei; ?Asteptati cel putin 4 saptamani de la colonoscopie sau clisma inainte de a începe testul; ?Cu 2-4 saptamani inainte de recoltare intrerupeti tratamentul cu: antibiotice antiparazitare, antifungice, suplimentele cu probiotice (14 zile de la ultima doza); ?Cu 14 zile inainte de recoltare intrerupeti tratamentul cu: antibiotice, inhibitori ai pompei de protoni (IPP) si bismut; ?Cu 2 zile inainte de recoltare intrerupeti tratamentul cu: aspirina si alte AINS (de exemplu, ibuprofenul), supozitoare rectale, clisme, carbune activat, betaina HCL, enzime digestive, laxative, ulei mineral, ulei de ricin si/sau argila bentonita.
POLI024 | ARSENIU IN SANGE | Laborator Poliana Dorobanti 32A (Caragea) | TOXICOLOGIE |  | 248 | 210.8 | 15 | FARA SUBSTANTA | Kit recoltare special din Laborator |  | Recipient special metale (vacc K2 - albastru inchis cu oligoelemente)2 ml sange integral
POLI028 | BDNF - FACTOR NEUROTROFIC DERIVAT DIN CREIER (BDNF) | Laborator Poliana Dorobanti 32A (Caragea) | BIOCHIMIE |  | 210 | 178.5 | 13 | Sange venos pe gel | Vacc. Rosu/Galben |  | Se recolteaza in eprubeta vidata 5ml cu gel (capac rosu+galben)Recipient trimitere: criotub
POLI030 | TEST DE INTOLERANTA LA 286 ANTIGENE ALIMENTARE (FOX) | Laborator Poliana Dorobanti 32A (Caragea) | IMUNOLOGIE SI SEROLOGIE | DETERMINARI ALERGOLOGICE | 1150 | 977.5 | 7 | Sange venos pe gel | Vacc. Rosu/Galben |  | Se recolteaza pe Vacc. Rosu/Galben
POLI031 | GLUCAGON | Laborator Poliana Dorobanti 32A (Caragea) | IMUNOLOGIE SI SEROLOGIE | MARKERI ENDOCRINI | 200 | 170 | 13 | Sange EDTA_SGEM | Vacc. Mov |  | Pentru nivelurile bazale: pe nemancate – cel puţin 8 ore de la ultima ingestie de alimente. Se va evita stres-ul pacientului in momentul recoltarii probei (stres-ul poate altera nivelurile normale de glucagon). Recoltarea se efectueaza pe recipient K3 EDTA racit in prealabil la 2-8°C. Dupa recoltare, in maxim 30 min. se separa plasma prin centrifugare: 15 min la 3000 rpm. Plasma separata se pastreaza la -20 grade in criotub. Stabilitate proba: 6 luni la -20 grade. Se recolteaza pe Vacc. Mov
POLI032 | CATECOLAMINE PLASMATICE | Laborator Poliana Dorobanti 32A (Caragea) | IMUNOLOGIE SI SEROLOGIE | MARKERI ENDOCRINI | 450 | 382.5 | 13 | Sange EDTA_SGEM | Vacc. Mov |  | Se recolteaza pe Vacc movplasma-EDTA CONGELATA, proba individuala
POLI033 | AMINOACIZI IN URINA ( pacienti peste 4 ani) | Laborator Poliana Dorobanti 32A (Caragea) | BIOCHIMIE |  | 358 | 304.3 | 13 | Urina 24h | Pahare urina 24h |  | Urina spontana congelata. Testul se poate efectua doar pentru pacientii cu varsta < 4 ani. Pentru cei cu varste > 4 ani se recomanda efectuarea analizei Aminoacizi screening in urina (AMINOU) pentru care este nevoie de Urina 24h. Urina din 24H se congeleaza la -20°C, după ce în prealabil se adauga 2-3 picaturi de acid acetic glacial (50-60ul) la 10 ml urina pentru a se obtine un pH de 2-3.
POLI034 | PROFIL EXTINS ALERGENI ALIMENTARI | Laborator Poliana Dorobanti 32A (Caragea) | IMUNOLOGIE SI SEROLOGIE | DETERMINARI ALERGOLOGICE | 710 | 603.5 | 13 | Sange venos pe gel | Vacc. Rosu/Galben |  | Parametrii testati: Albus de ou, Albumina serica bovina, Alfa-lactalbumina, Beta-lactoglobulina, Banana, Carne de pui, Carne de vita,Cartof, Cazeina, Galbenus, Grau, Lapte de capra, Lapte de vaca, Mar, Morcov, Orez, Soia, Arahide, Alune, Migdala, Anacard (caju), Nuca, Conalbumina, Ovalbumina, Ovomucoid, Pastrav, Piersica.
POLI035 | IgE SPECIFIC SCORTISOARA* | Laborator Poliana Dorobanti 32A (Caragea) | IMUNOLOGIE SI SEROLOGIE |  | 85 | 72.25 | 13 | Sange venos pe gel | Vacc. Rosu/Galben |  | Se recolteaza 1ml ser pe eprubeta vidata 5ml cu gel (capac rosu+galben)
POLI037 | ANTICORPI IgG - STREPTOCOCCUS PNEUMONIAE - EVALUARE PRE/POST VACCINARE | Laborator Poliana Dorobanti 32A (Caragea) | IMUNOLOGIE SI SEROLOGIE |  | 150 | 127.5 | 14 | Sange venos pe gel | Vacc. Rosu/Galben |  | 1 ml ser. Stabilitate proba: 2 saptamani refrigerat la 2-8°C, 6 luni congelat la -20°CSe recolteaza pe Vacc. Rosu/Galben
POLI038 | ANALIZA MICROBIOTEI INTESTINALE (BACTERII SI FUNGI) | Laborator Poliana Dorobanti 32A (Caragea) | MICROBIOLOGIE |  | 650 | 552.5 | 18 | Fecale_FCS | Materii Fecale |  | Predarea probelor autorecoltate in punctele de recoltare: de LUNI pana MIERCURI, pana in ora 13:00, cu conditia sa fie recoltate in aceeasi zi. Stabilit. proba: 48h la temp. ambientala de la mom. autorecoltarii pana cand ajunge in lab. executant.Pregatire pacient:Nu prelevati in cazul in care exista sangerari active din cauza hemoroizilor sau a menstruatiei;Asteptati cel putin 4 sapt. de la colonoscopie sau clisma inainte de a începe testul;Cu 2-4 sapt. inainte de recoltare intrerupeti tratam.cu: antib. antiparazitare, antifungice, suplimentele cu probiotice (14 zile de la ultima doza);Cu 14 zile inainte de recoltare intrerupeti tratamentul cu: antibiotice, inhibitori ai pompei de protoni (IPP) si bismut;Cu 2 zile inainte de recoltare intrerupeti tratamentul cu: aspirina si alte AINS (de exemplu, ibuprofenul), supozitoare rectale, clisme, carbune activat, betaina HCL, enzime digestive, laxative, ulei mineral, ulei de ricin si/sau argila bentonita.
POLI039 | ANTICORPI ANTI-IgA | Laborator Poliana Dorobanti 32A (Caragea) | IMUNOLOGIE SI SEROLOGIE |  | 210 | 178.5 | 13 | Sange venos pe gel | Vacc. Rosu/Galben | Ser, metoda FEIA ImmunoCAP | Se recolteaza pe Vacc. Rosu/Galben
POLI040 | Acizi grasi omega 3 si omega 6 | Laborator Poliana Dorobanti 32A (Caragea) | BIOCHIMIE |  | 480 | 408 | 24 | Sange venos pe gel | Vacc. Rosu/Galben |  | 2 ml ser congelat, proba individuala
POLI041 | TEST COOMBS INDIRECT | Laborator Poliana Dorobanti 32A (Caragea) | IMUNOLOGIE SI SEROLOGIE |  | 90 | 76.5 | 4 | Sange venos fara gel | Vacc Rosu |  | Se separa serul prin centrifugare, timp de 10 minute la 1500 rotatii/min, apoi se transfera in recipient de transfer. Serul separat este stabil 48 ore la 2-8°C sau 1 lună la - 20 grade C. 2 ml ser
POLI044 | MYCOPLASMA GENITALIUM ADN | Laborator Poliana Dorobanti 32A (Caragea) | BIOLOGIE MOLECULARA |  | 509 | 432.65 | 11 | Secretie vaginala/vulvara | Tampon |  | Stabilitate: 3 zile la 2-8 oC . Recoltare in Bucuresti - luni-marti-miercuri si pentru tara: luni si marti. Proba trebuie sa ajunga in Lab executant pana miercuri.
POLI045 | BETA CAROTEN | Laborator Poliana Dorobanti 32A (Caragea) | IMUNOLOGIE SI SEROLOGIE |  | 240 | 204 | 12 | Sange venos pe gel | Vacc. Rosu/Galben |  | Stabilitate proba: 2 săptămâni refrigerat la 2-8 oC. Proba trebuie protejata de lumina.
TOX003 | CADMIU IN SANGE | Laborator Poliana Dorobanti 32A (Caragea) | TOXICOLOGIE |  | 140 | 112 | 10 | Sange venos pe gel | Vacc. Rosu/Galben
TOX004 | CADMIU IN URINA | Laborator Poliana Dorobanti 32A (Caragea) | TOXICOLOGIE |  | 80 | 64 | 10 | Urina sumar | Eprubeta Urina |  | Proba la 2-8 grade - 20 mL urina spontana in eprubeta bejrecipient urina 10 ml (dop verde)
TOX005 | CROM IN SANGE | Laborator Poliana Dorobanti 32A (Caragea) | TOXICOLOGIE |  | 165 | 132 | 18 | Sange venos pe gel | Vacc. Rosu/Galben
TOX006 | CROM IN URINA | Laborator Poliana Dorobanti 32A (Caragea) | TOXICOLOGIE |  | 157 | 125.6 | 24 | Urina sumar | Eprubeta Urina |  | Proba la 2-8 grade - 10 mL urina spontana in urocultor cu capac albEsantion la sfarsitul turei de lucru si la sfarsitul saptamanii de lucru.
TOX007 | CUPRU IN SER / PLASMA | Laborator Poliana Dorobanti 32A (Caragea) | TOXICOLOGIE |  | 140 | 112 | 9 | Sange venos pe gel | Vacc. Rosu/Galben | Ser, Metoda colorimetrica | Se folosesc recoltoare fara metale in compozitie (recipient biochimie ex: T173), dupa centrifugarea probei, daca serul se transfera intr-un recipient de transport, acesta trebuie sa fie fara metale in compozitie (ex: T184)Zona de recolare nu se dezinfecteaza cu povidon-iod, sau alte produse care contin iodSe foloseste ca dezinfectant alcoolul sanitar1 mL ser , stabilitate 28 zile 4°C (aceeasi temperatura pastrare si transport)
TOX008 | CUPRU IN URINA | Laborator Poliana Dorobanti 32A (Caragea) | TOXICOLOGIE |  | 70 | 56 | 10 | Urina 24h | Pahare urina 24h |  | recipient urina 10 ml (dop verde)In cazul in catre pentru analiza este folosita urina pe 24h pentru recoltarea acesteia se vor folosi recipiente curate din plastic fara metal in compozitie. Se omogenizeaza proba colectata, se noteaza volumul total, urmand sa se transfere o mica portiune 30-50mL intr-un recipient curat (din plastic) mai mic, fara metale in compozitiePentru urina spontana se colecteaza o mica portiune 30-50mL intr-un recipient curat (din plastic) mai mic, fara metale in compozitie30-50mL esantion urina spontana / urina 24 ore , stabil 28 zile 4°C (aceeasi temperatura pastrare si transport)
TOX009 | MANGAN IN SANGE | Laborator Poliana Dorobanti 32A (Caragea) | TOXICOLOGIE |  | 175 | 140 | 12 | Sange EDTA_SGEM | Vacc. Mov |  | recipient primar cu produs biologic
TOX010 | MANGAN IN URINA | Laborator Poliana Dorobanti 32A (Caragea) | TOXICOLOGIE |  | 175 | 140 | 16 | URINA SPONTANA | Eprubete urina |  | recipient urina 10 ml (dop verde). In cazul in catre pentru analiza este folosita urina pe 24h pentru recoltarea acesteia se vor folosi recipiente curate din plastic fara metal in compozitie. Se omogenizeaza proba colectata, se noteaza volumul total, urmand sa se transfere o mica portiune 30-50mL intr-un recipient curat (din plastic) mai mic, fara metale in compozitie. Pentru urina spontana se colecteaza o mica portiune 30-50mL intr-un recipient curat (din plastic) mai mic, fara metale in compozitie30-50mL esantion urina spontana / urina 24 ore , stabil 28 zile 4°C (aceeasi temperatura pastrare si transport)
TOX011 | MERCUR IN SANGE | Laborator Poliana Dorobanti 32A (Caragea) | TOXICOLOGIE |  | 125 | 106.25 | 8 | Sange EDTA_SGEM | Vacc. Mov |  | Proba la 2-8 grade - 5 mL sange integral EDTA - 2 vacc mov ca atare;Nu utilizati tuburi care contin mertiolat
TOX012 | MERCUR IN URINA | Laborator Poliana Dorobanti 32A (Caragea) | TOXICOLOGIE |  | 95 | 76 | 28 | Urina sumar | Eprubeta Urina |  | Proba la 2-8 grade - 20 mL urina spontanaColectati proba pe un recipient de plastic Esantion la sfarsitul turei de lucru
TOX013 | NICHEL IN SANGE | Laborator Poliana Dorobanti 32A (Caragea) | TOXICOLOGIE |  | 160 | 128 | 13 | Sange venos pe gel | Vacc. Rosu/Galben |  | criotubSe folosesc recoltoare fara metale in compozitie (recipient biochimie ex: T173), dupa centrifugarea probei, daca serul se transfera intr-un recipient de transport, acesta trebuie sa fie fara metale in compozitie (ex: T184)Sau Recipient: Royal Blue cap- Albastru regal/inchis–fara aditivi sau metaleZona de recolare nu se dezinfecteaza cu povidon-iod, sau alte produse care contin iodSe foloseste ca dezinfectant alcoolul sanitarser, 1 mL , stabilitate 7 zile 4°C (aceeasi temperatura pastrare si transport)
TOX014 | NICHEL IN URINA | Laborator Poliana Dorobanti 32A (Caragea) | TOXICOLOGIE |  | 168 | 134.4 | 12 | Urina sumar | Eprubeta Urina
TOX015 | PLUMB IN SANGE | Laborator Poliana Dorobanti 32A (Caragea) | TOXICOLOGIE |  | 79 | 63.2 | 11 | Plasma litiu heparina | Vacc. heparina |  | recipient primar cu produs biologicRecoltor heparina (capac verde) sau Recipient K2EDTA Mov sau Royal Blue cap- Albastru regal/inchis Zona de recolare nu se dezinfecteaza cu povidon-iod, sau alte produse care contin iod Se foloseste ca dezinfectant alcoolul sanitarConditii de respingere: prezenta cheagurilor in proba de analizatse trimite recipientul ca atare; stabilitate 28 zile 4°C (aceeasi temperatura pastrare si transport)
TOX016 | PLUMB IN URINA | Laborator Poliana Dorobanti 32A (Caragea) | TOXICOLOGIE |  | 47 | 37.6 | 17 | Urina 24h | Pahare urina 24h |  | recipient urina 10 ml (dop verde)In cazul in catre pentru analiza este folosita urina pe 24h pentru recoltarea acesteia se vor folosi recipiente curate din plastic fara metal in compozitie. Se omogenizeaza proba colectata, se noteaza volumul total, urmand sa se transfere o mica portiune 30-50mL intr-un recipient curat (din plastic) mai mic, fara metale in compozitiePentru urina spontana se colecteaza o mica portiune 30-50mL intr-un recipient curat (din plastic) mai mic, fara metale in compozitieesantion stabil 28 zile 4°C (aceeasi temperatura pastrare si transport)
TOX017 | ZINC IN SER | Laborator Poliana Dorobanti 32A (Caragea) | TOXICOLOGIE |  | 90 | 72 | 10 | Sange venos pe gel | Vacc. Rosu/Galben | spectrofotometrie , impedanta, citometrie in fluxcu fluorescenta
TOX018 | ZINC IN URINA | Laborator Poliana Dorobanti 32A (Caragea) | TOXICOLOGIE |  | 50 | 40 | 9 | Urina 24h | Pahare urina 24h |  | recipient primar cu produs biologic
TOX022 | SELENIU IN SANGE | Laborator Poliana Dorobanti 32A (Caragea) | TOXICOLOGIE |  | 220 | 176 | 13 | Sange venos pe gel | Vacc. Rosu/Galben |  | Se folosesc recoltoare fara metale in compozitie (recipient biochimie ex: T173), dupa centrifugarea probei, daca serul se transfera intr-un recipient de transport, acesta trebuie sa fie fara metale in compozitie (ex: T184)Zona de recolare nu se dezinfecteaza cu povidon-iod, sau alte produse care contin iodSe foloseste ca dezinfectant alcoolul sanitar1 mL ser , stabilitate 28 zile 4°C (aceeasi temperatura pastrare si transport)
TOX023 | IOD SERIC | Laborator Poliana Dorobanti 32A (Caragea) | TOXICOLOGIE |  | 412 | 350.2 | 13 | Sange venos fara gel | Vacc Rosu
TOX024 | IOD URINAR | Laborator Poliana Dorobanti 32A (Caragea) | TOXICOLOGIE |  | 363 | 308.55 | 13 | Urina 24h | Pahare urina 24h |  | Proba la 2-8 grade - 15 mL urina din urina pe 24h, a se mentiona volumul urinar;Specificati diureza Indicati in formularul de cerere daca este pentru medicina muncii
TOX028 | DOZARE CICLOSPORINA A | Laborator Poliana Dorobanti 32A (Caragea) | TOXICOLOGIE |  | 260 | 221 | 13 | Sange EDTA_SGEM | Vacc. Mov |  | Proba la 2-8 grade - 2 mL sange integral EDTA - 1 vacc MOV ca atareAnexati formularul de informatii clinice specifice (R13-INTGB: Cuantificarea medicamentelor) Specificati INTOTDEAUNA Rezidual sau 2 ore dupa administrare Nu utilizati heparina
TOX029 | DOZARE TACROLIMUS | Laborator Poliana Dorobanti 32A (Caragea) | TOXICOLOGIE |  | 319 | 271.15 | 12 | Sange EDTA_SGEM | Vacc. Mov |  | CMU: Proba la 2-8 grade - 2 mL sange integral EDTA - 1 vacc MOV ca atareAnexati formularul de informatii clinice specifice (R13-INTGB: Cuantificarea medicamentelor) Proba reziduala (chiar inainte de administrare)Poliana: Sange EDTA congelat la -20 °C, stabilitate proba congelata max 5 zile (vacc mov EDTA sau roz EDTA). Zile de recoltare/primire probe: pentru Bucure?ti ?i zonele limitrofe: luni -marti, cu condi?ia ca probele să ajungă în LC, până miercurii la ora 13:00.- Centrele de recoltaredin ?ară: luneai, cu condi?ia ca probele să ajungă în LC până J miercuri la ora 13:00
TOX030 | DOZARE CARBAMAZEPINA | Laborator Poliana Dorobanti 32A (Caragea) | TOXICOLOGIE |  | 301 | 255.85 | 13 | Sange venos pe gel | Vacc. Rosu/Galben |  | Proba la 2-8 grade - 1mL serAnexati formularul de informatii clinice specifice (R13-INTGB: Cuantificarea medicamentelor) A nu se confunda cu oxcarbazepina Luati intotdeauna in acelasi timp la rata reziduala inainte de o noua doza
TOX033 | ALUMINIU SERIC | Laborator Poliana Dorobanti 32A (Caragea) | TOXICOLOGIE |  | 160 | 128 | 12 | Sange venos pe gel | Vacc. Rosu/Galben |  | Se folosesc recoltoare fara metale in compozitie (recipient biochimie ex: T173), dupa centrifugarea probei, daca serul se transfera intr-un recipient de transport, acesta trebuie sa fie fara metale in compozitie (ex: T184)Zona de recolare nu se dezinfecteaza cu povidon-iod, sau alte produse care contin iodSe foloseste ca dezinfectant alcoolul sanitarSe recolteaza cu canule ce nu contin otel, se centrifugheaza 5 min la RZB 3000Volum minim 1,5 mL serser, 2 mL , stabilitate 28 zile 4°C (aceeasi temperatura pastrare si transport)7 zile 4°C
TOX034 | ACETONA IN URINA | Laborator Poliana Dorobanti 32A (Caragea) | TOXICOLOGIE |  | 159 | 135.15 | 13 | Urina sumar | Eprubeta Urina |  | Proba la 2-8 grade - 10 mL urina spontana in urocultor cu capac albColectati proba pe un recipient de plastic Esantion la sfarsitul turei de lucru
TOX035 | ACID HIPURIC URINAR | Laborator Poliana Dorobanti 32A (Caragea) | TOXICOLOGIE |  | 100 | 85 | 11 | Urina sumar | Eprubeta Urina |  | Proba la 2-8 grade - 15 mL urina spontana in urocultor cu capac albColectati proba pe un recipient de plastic Esantion la sfarsitul turei de lucru
TOX036 | ALUMINIU URINAR | Laborator Poliana Dorobanti 32A (Caragea) | TOXICOLOGIE |  | 160 | 128 | 13 | Urina 24h | Pahare urina 24h |  | Proba la 2-8 grade - 10 mL urina din urina pe 24h, a se mentiona volumul urinar;Esantion la sfarsitul turei de lucru si la sfarsitul saptamanii de lucru
TOX042 | ACID VALPROIC SERIC | Laborator Poliana Dorobanti 32A (Caragea) | TOXICOLOGIE |  | 160 | 136 | 11 | Sange venos pe gel | Vacc. Rosu/Galben |  | Proba congelata - 1mL serA se mentiona obligatoriu data si ora ultimei administrariAnexati formularul de informatii clinice specifice (R13-INTGB: Cuantificarea medicamentelor). Luati intotdeauna in acelasi timp la rata reziduala inainte de o noua doza.
TOX044 | FENOLI URINARI | Laborator Poliana Dorobanti 32A (Caragea) | TOXICOLOGIE |  | 240 | 204 | 15 | URINA SPONTANA | Eprubete urina |  | Proba la 2-8 grade - 10 mL urina spontana in urocultor cu capac albEsantion la sfarsitul turei de lucru
TOX047 | TIOCIANATI IN URINA | Laborator Poliana Dorobanti 32A (Caragea) | TOXICOLOGIE |  | 410 | 348.5 | 17 | URINA SPONTANA | Eprubete urina |  | Proba la 2-8 grade - 15 mL urina spontanaColectati inainte de administrarea unui nou medicament, indicati intotdeauna contextul clinic
TOX049 | DOZARE SIROLIMUS | Laborator Poliana Dorobanti 32A (Caragea) | TOXICOLOGIE |  | 300 | 255 | 15 | Sange EDTA_SGEM | Vacc. Mov |  | Proba la 2-8 grade - 2 mL sange integral EDTA - 1 vacc MOV ca atareAnexati formularul de informatii clinice specifice (R13-INTGB: Cuantificarea medicamentelor) Proba reziduala (chiar inainte de administrare)
TOX051 | DOZARE LAMOTRIGIN | Laborator Poliana Dorobanti 32A (Caragea) | TOXICOLOGIE |  | 300 | 255 | 13 | Sange venos fara gel | Vacc Rosu |  | Proba congelata - 1mL serAnexati formularul de informatii clinice specifice (R13-INTGB: Cuantificarea medicamentelor). Codul de monitorizare terapeutica a medicamentelor sugereaza ca proba trebuie efectuata la rata reziduala (chiar inainte de administrarea medicamentelor). 1 alicot individual pentru aceasta analiza. Urmatoarele examinari pot fi efectuate pe aceeasi proba: Levetiracetam; Gabapentina; Lamotrigina; Oxacarbazepina/10-OH-Carbazepina; Topiramat.
TOX052 | DOZARE LEVETIRACETAM | Laborator Poliana Dorobanti 32A (Caragea) | TOXICOLOGIE |  | 280 | 238 | 13 | Sange venos fara gel | Vacc Rosu |  | Proba congelata - 1mL serAnexati formularul de informatii clinice specifice (R13-INTGB: Cuantificarea medicamentelor). Codul de monitorizare terapeutica a medicamentelor sugereaza ca proba trebuie efectuata la rata reziduala (chiar inainte de administrarea medicamentelor). 1 alicot individual pentru aceasta analiza. Urmatoarele examinari pot fi efectuate pe aceeasi proba: Levetiracetam; Gabapentina; Lamotrigina; Oxacarbazepina/10-OH-Carbazepina; Topiramat.
TOX053 | COBALT IN URINA | Laborator Poliana Dorobanti 32A (Caragea) | TOXICOLOGIE |  | 180 | 153 | 9 | URINA SPONTANA | Eprubete urina |  | Proba la 2-8 grade - 10 mL urina spontana in kit urinaEsantion la sfarsitul turei de lucru si la sfarsitul saptamanii de lucru
TOX054 | ACID METILHIPURIC IN URINA | Laborator Poliana Dorobanti 32A (Caragea) | TOXICOLOGIE |  | 230 | 195.5 | 11 | URINA SPONTANA | Eprubete urina |  | Proba la 2-8 grade - 10 mL urina spontana in kit urina bej-cremColectati proba pe un recipient de plastic Esantion la sfarsitul turei de lucru
TOX055 | DOZARE INFLIXIMAB (INFLI) | Laborator Poliana Dorobanti 32A (Caragea) | TOXICOLOGIE |  | 310 | 263.5 | 13 | Sange venos pe gel | Vacc. Rosu/Galben
TOX056 | CANABIS, THC IN URINA | Laborator Poliana Dorobanti 32A (Caragea) | TOXICOLOGIE |  | 107 | 90.95 | 7 | URINA SPONTANA | Eprubete urina |  | Proba la 2-8 grade - 2 mL urina spontana
TOX057 | ACID TRICLORACETIC SI TRICLORETANOL URINAR | Laborator Poliana Dorobanti 32A (Caragea) | TOXICOLOGIE |  | 190 | 161.5 | 16 | Urina sumar | Eprubeta Urina |  | Proba la 2-8 grade - 10 mL urina spontana in urocultor cu capac albColectati proba pe un recipient de plastic Esantion la sfarsitul turei de lucru
TOX059 | FLUOR IN URINA | Laborator Poliana Dorobanti 32A (Caragea) | TOXICOLOGIE |  | 90 | 76.5 | 13 | Urina sumar | Eprubeta Urina
TOX061 | FLUOR IN SER | Laborator Poliana Dorobanti 32A (Caragea) | TOXICOLOGIE |  | 200 | 170 | 11 | Sange venos pe gel | Vacc. Rosu/Galben |  |  | inactivat temporar - la cererea Mariei Avram - ticket 623728/22.01.2026
TOX066 | OXCARBAZEPIN | Laborator Poliana Dorobanti 32A (Caragea) | TOXICOLOGIE |  | 295 | 250.75 | 16 | Sange venos pe gel | Vacc. Rosu/Galben
TOX068 | COBALT IN SANGE | Laborator Poliana Dorobanti 32A (Caragea) | TOXICOLOGIE |  | 500 | 425 | 9 | Plasma sodiu heparina | Vacc Albastru Sodiu Heparina |  | Proba la 2-8 grade - 3 mL plasma sodiu heparinaEsantion la sfarsitul turei de lucru si la sfarsitul saptamanii de lucru
TOX069 | DOZARE EVEROLIMUS | Laborator Poliana Dorobanti 32A (Caragea) | TOXICOLOGIE |  | 500 | 425 | 13 | Sange EDTA_SGEM | Vacc. Mov | Metoda LCMS | Proba la 2-8 grade - 2 mL sange integral EDTA - 1 vacc MOV ca atare1 alicot individual pentru aceasta analiza. Anexati formularul de informatii clinice specifice (R13-INTGB: Cuantificarea medicamentelor)
TOX072 | DOZARE DIGOXINA | Laborator Poliana Dorobanti 32A (Caragea) | TOXICOLOGIE |  | 75 | 63.75 | 8 | Sange venos pe gel | Vacc. Rosu/Galben |  | Proba congelata - 1mL ser1 alicot individual pentru aceasta analiza. Anexati formularul de informatii clinice specifice (R13-INTGB: Cuantificarea medicamentelor) Recoltati intotdeauna sange in acelasi timp inainte de o alta administrare
TOX104 | VANADIU IN URINA | Laborator Poliana Dorobanti 32A (Caragea) | TOXICOLOGIE |  | 135 | 114.75 | 15 | URINA SPONTANA | Eprubete urina
TOX106 | CARBOXIHEMOGLOBINA | Laborator Poliana Dorobanti 32A (Caragea) | TOXICOLOGIE |  | 93 | 79.05 | 9 | Sange venos litiu heparina | Vacc verde (HEPARINA) |  | Proba la 2-8 grade - 4 mL sange integral litiu heparina - 1 vacc litiu heparina ca atare
TOX107 | DOZARE TOPIRAMAT | Laborator Poliana Dorobanti 32A (Caragea) | TOXICOLOGIE |  | 440 | 374 | 13 | Sange venos fara gel | Vacc Rosu |  | Proba congelata - 1mL serAnexati formularul de informatii clinice specifice (R13-INTGB: Cuantificarea medicamentelor) 1 alicot individual pentru aceasta analiza. Recoltati intotdeauna sange in acelasi timp inainte de o alta administrare Urmatoarele examinari pot fi efectuate pe aceeasi proba: Levetiracetam; Gabapentina; Lamotrigina; Oxacarbazepina/10-OH-Carbazepina; Topiramat.
TOX108 | DOZARE FENOBARBITAL | Laborator Poliana Dorobanti 32A (Caragea) | TOXICOLOGIE |  | 230 | 195.5 | 10 | Sange venos pe gel | Vacc. Rosu/Galben |  | Proba la 2-8 grade - 1mL serAnexati formularul de informatii clinice specifice (R13-INTGB: Cuantificarea medicamentelor) Recoltati intotdeauna sange in acelasi timp inainte de o alta administrare
TOX109 | ANALIZA FIRULUI DE PAR (ELEMENTE TOXICE SI MINERALE) - TEST EXTINS (MMINPE) | Laborator Poliana Dorobanti 32A (Caragea) | TOXICOLOGIE |  | 1055 | 896.75 | 17 | FARA SUBSTANTA | Kit recoltare special din Laborator
TOX110 | ANALIZA FIRULUI DE PAR (ELEMENTE TOXICE SI MINERALE) - TEST STANDARD (MMINPH) | Laborator Poliana Dorobanti 32A (Caragea) | TOXICOLOGIE |  | 835 | 709.75 | 17 | FARA SUBSTANTA | Kit recoltare special din Laborator
TOX111 | ACID OXALIC IN URINA | Laborator Poliana Dorobanti 32A (Caragea) | TOXICOLOGIE |  | 159 | 135.15 | 13 | Urina 24h | Pahare urina 24h |  | Proba se acidifiaza cu HCl (25%) pana la pH <3. Stabilitate proba: 2 saptamani la -20 grade Celsius
TOX114 | TESTARE RAPIDA DEPISTARE DROGURI IN URINA | Laborator Poliana Dorobanti 32A (Caragea) | TOXICOLOGIE |  | 120 | 90 | 2 | Urina urocultura | Urocultoare | urina, metoda imunoturbidinimetrie | Urina spontana recoltata in urocultor MARE (120 mL); stabilitate 48h la 2-8 oC; pentru stocare prelungita se congeleaza la temperatura< -20oC
TR001 | SCREENING ANTICORPI ANTI-HCV - IMUNOCROMATOGRAFIE | Laborator Poliana Dorobanti 32A (Caragea) | IMUNOLOGIE SI SEROLOGIE | TESTE RAPIDE | 40 | 20 | 1 | Sange venos pe gel | Vacc. Rosu/Galben | Ser, Metoda Imunocromatografie
TR002 | SCREENING ANTICORPI HIV 1+2 - IMUNOCROMATOGRAFIE | Laborator Poliana Dorobanti 32A (Caragea) | IMUNOLOGIE SI SEROLOGIE | TESTE RAPIDE | 66 | 33 | 1 | Sange venos pe gel | Vacc. Rosu/Galben | Ser, Metoda Imunocromatografie
TR003 | SCREENING ANTIGEN HBs - IMUNOCROMATOGRAFIE | Laborator Poliana Dorobanti 32A (Caragea) | IMUNOLOGIE SI SEROLOGIE | TESTE RAPIDE | 40 | 20 | 1 | Sange venos pe gel | Vacc. Rosu/Galben | Ser, Metoda Imunocromatografie